## 项目投资概算汇总表
工程总概算表
项目名称：闽清县智慧体育公园
序 号 | 工程或费用名称 | 工程造价（万元） |  |  | 技术经济指标 |  |  | 备注
|  | 建筑 工程费 | 设备安装 工程费 | 合计 （万元） | 单位 | 数量 | 单位造价 (元)
一 | 工程费用 | 299.0002 | 0.8055 | 299.806
1 | 管理用房 | 32.462 | 0 | 32.462
1.1 | 一般土建 | 27.7574 | 0 | 27.7574 | m2 | 320 | 867.4188
1.2 | 电气 | 2.2153 | 0 | 2.2153 |  | 320 | 69.2281
1.3 | 给排水 | 2.4893 | 0 | 2.4893 |  | 320 | 77.7906
2 | 园林绿化工程 | 209.8134 | 0 | 209.8134
2.1 | 长廊 | 5.3038 | 0 | 5.3038
2.2 | 四角亭 | 3.0464 | 0 | 3.0464
2.3 | 多功能球场 | 30.7783 | 0 | 30.7783 | m2 | 608 | 506.2215
2.4 | 五人制足球场 | 18.6194 | 0 | 18.6194 | m2 | 1056 | 176.3205
2.5 | 门球场 | 10.2562 | 0 | 10.2562 | m2 | 336 | 305.245
2.6 | 羽毛球场 | 1.0514 | 0 | 1.0514 | m2 | 90.5 | 116.1776
2.7 | 乒乓球场 | 3.3827 | 0 | 3.3827 | m2 | 111.5 | 303.3833
2.8 | 星光跑道 | 12.9887 | 0 | 12.9887 | m | 570 | 227.8717
2.9 | 汀步 | 0.78888 | 0 | 0.78888 | m2 | 569.7 | 13.8472
2.1 | 主题景墙 | 4.4671 | 0 | 4.4671 | 个 | 1 | 44671
2.11 | 矮护栏 | 3.2746 | 0 | 3.2746 | m | 133.2 | 245.8408
2.12 | 园林工程 | 25.9147 | 0 | 25.9147 | m2 | 2023.5 | 128.0685
2.13 | 绿化种植 | 87.7731 | 0 | 87.7731 | m2 | 2282 | 384.6323
2.14 | 其它工程 | 2.1682 | 0 | 2.1682 | 项 | 1 | 21682
3 | 室外安装工程 | 38.3126 | 0.8055 | 39.1181
3.1 | 景观电气 | 22.1988 | 0.8055 | 23.0043 | 项 | 1 | 230043
3.2 | 给排水 | 12.43 | 0 | 12.43 | 项 | 1 | 124300
3.3 | 视频监控 | 3.6838 | 0 | 3.6838 | 项 | 1 | 36838
4 | 项目措施费 | 18.4122 | 0 | 18.4122 | 项 | 1 | 184122
二 | 器材采购费 |  |  | 208.362
三 | 工程建设其他费用 |  |  | 170.3575
1 | 建设单位管理费 |  |  | 26.1075 | 20+（工程费用-100）*0.015
2 | 可行性研究报告编制费 |  |  | 2 | 《建设项目前期工作咨询收费暂行规定》 计价格[1999]1283号
3 | 勘察费 |  |  | 5.4 | 80m*((9+1)*50+7*25)m
4 | 规划设计 |  |  | 9.8 | (90000+(209000-90000)*(4990000-2000000)/(5000000-2000000))*1*0.7
5 | 招标代理费用 |  |  | 2.8 | 100*1.0%+(4103560-1000000)*0.7%
6 | 造价咨询费用 |  |  | 2.9 | 4103560*5.8/1000
7 | 监理费 |  |  | 14.85 | 16.5*1.0*0.9*1.0
8 | 社会稳定风险评估 |  |  | 1.5
9 | 征拆迁费 |  |  | 100
10 | 环境影响咨询费 |  |  | 3
11 | 水土保持评估费 |  |  | 2
四 | 基本预备费 |  |  | 33.92 | （工程费用+器材采购费+建设其他费用）*5%
五 | 合计 |  |  | 712.4455

## 概算书
工程概算书
建设单位： | 闽清县坂东镇人民政府
工程名称： | 闽清县智慧体育公园
工程编号：
建筑面积： |  | 平方米
工程造价： | 2998060 | 元
经济指标： |  | 元/平方米
编 制 人：
编制人证书编号：
审 核 人：
审核人证书编号：
编制单位： | 华伦中建建设股份有限公司
编制日期： | 2022-09-09

## 工程项目造价汇总表
工程项目造价汇总表
工程名称:闽清县智慧体育公园 |  |  | 第1页 共1页
序号 | 单项工程名称 | 金额(元) | 其中: 安全文明施工费(元)
1 | 单项工程 | 2998060 | 68167
合 计 |  | 2998060 | 68167

## 单项工程造价汇总表
单项工程造价汇总表
工程名称：闽清县智慧体育公园 单项工程 |  |  | 第1页 共1页
序号 | 单位工程名称 | 金额(元) | 其中: 安全文明施工费(元)
1 | 管理房 | 343738 | 11766
2 | 园林绿化工程 | 2207651 | 52861
3 | 管理房安装工程 | 49789 | 1704
4 | 室外安装工程 | 396882 | 1836
合 计 |  | 2998060 | 68167

## 单位工程造价汇总表
单位工程造价汇总表
工程名称：闽清县智慧体育公园 单项工程 管理房 |  |  | 第1页 共4页
序号 | 汇 总 内 容 | 金 额(元)
1 | 分部分项工程费 | 277574
1.1 | 管理房 | 277574
2 | 措施项目费 | 66164
2.1 | 总价措施项目费 | 15085
2.1.1 | 安全文明施工费 | 11766
2.1.2 | 其他总价措施费 | 1150
2.1.3 | 疫情常态化防控措施费 | 2169
2.2 | 单价措施项目费 | 51079
3 | 其他项目费
3.1 | 暂列金额
3.2 | 专业工程暂估价
3.3 | 总承包服务费
合 计=1+2+3 |  | 343738
单位工程造价汇总表
工程名称：闽清县智慧体育公园 单项工程 园林绿化工程 |  |  | 第2页 共4页
序号 | 汇 总 内 容 | 金 额(元)
1 | 分部分项工程费 | 2098135
1.1 | 绿化种植 | 877731
1.2 | 园林建筑 | 1220404
2 | 措施项目费 | 109516
2.1 | 总价措施项目费 | 77360
2.1.1 | 安全文明施工费 | 52861
2.1.2 | 其他总价措施费 | 10439
2.1.3 | 疫情常态化防控措施费 | 14060
2.2 | 单价措施项目费 | 32156
3 | 其他项目费
3.1 | 暂列金额
3.2 | 专业工程暂估价
3.3 | 总承包服务费
合 计=1+2+3 |  | 2207651
单位工程造价汇总表
工程名称：闽清县智慧体育公园 单项工程 管理房安装工程 |  |  | 第3页 共4页
序号 | 汇 总 内 容 | 金 额(元)
1 | 分部分项工程费 | 47046
1.1 | 强电 | 21109
1.2 | 弱电 | 1044
1.3 | 给水 | 21040
1.4 | 排水 | 3853
2 | 措施项目费 | 2743
2.1 | 总价措施项目费 | 2185
2.1.1 | 安全文明施工费 | 1704
2.1.2 | 其他总价措施费 | 167
2.1.3 | 疫情常态化防控措施费 | 314
2.2 | 单价措施项目费 | 558
3 | 其他项目费
3.1 | 暂列金额
3.2 | 专业工程暂估价
3.3 | 总承包服务费
合 计=1+2+3 |  | 49789
单位工程造价汇总表
工程名称：闽清县智慧体育公园 单项工程 室外安装工程 |  |  | 第4页 共4页
序号 | 汇 总 内 容 | 金 额(元)
1 | 分部分项工程费 | 391184
1.1 | 景观电气 | 230044
1.2 | 视频监控 | 36839
1.3 | 给水 | 37047
1.4 | 雨水 | 77941
1.5 | 污水 | 9313
2 | 措施项目费 | 5698
2.1 | 总价措施项目费 | 5698
2.1.1 | 安全文明施工费 | 1836
2.1.2 | 其他总价措施费 | 1339
2.1.3 | 疫情常态化防控措施费 | 2523
2.2 | 单价措施项目费
3 | 其他项目费
3.1 | 暂列金额
3.2 | 专业工程暂估价
3.3 | 总承包服务费
合 计=1+2+3 |  | 396882

## 分部分项工程量清单与计价表
分部分项工程量清单与计价表
工程名称：闽清县智慧体育公园 | [6 empty] | 第1页 共24页
序号 | 项目编码 | 项目名称 | 项目特征描述 | 计量单位 | 工程量 | 金 额(元)
[6 empty] | 综合单价 |  | 合价
单项工程 | [8 empty] | 单项工程(17园林)
管理房 | [8 empty] | 单位工程(17房屋建筑与装饰)
管理房 | [8 empty] | 分项工程(17房屋建筑与装饰)
1 | 010101001003 | 平整场地 |  | m2 | 92.79 | 1.57 |  | 145.68
2 | 010101003005 | 挖沟槽土方 | (1)三类土 (2)2m以内 | m3 | 14.15 | 7.21 |  | 102.02
3 | 010101004005 | 挖基坑土方 | (1)三类土 (2)2m以内 | m3 | 78.32 | 8.52 |  | 667.29
4 | 010103001005 | 回填方 |  | m3 | 51.8 | 10.7 |  | 554.26
5 | 010103002005 | 余方弃置 |  | m3 | 26.52 | 56.17 |  | 1489.63
6 | 010501001004 | 垫层 | (1)泵送商品混凝土 (2)C15 | m3 | 6.314 | 639.44 |  | 4037.42
7 | 010503001005 | 基础梁 | (1)泵送商品混凝土 (2)C30 | m3 | 3.04 | 608.01 |  | 1848.35
8 | 010501003006 | 独立基础 | (1)泵送商品混凝土 (2)C30 | m3 | 17.3 | 601.66 |  | 10408.72
9 | 010502001003 | 矩形柱 | (1)泵送商品混凝土 (2)C25 | m3 | 5.624 | 600.58 |  | 3377.66
10 | 010504001003 | 直形墙 | (1)泵送商品混凝土 (2)C25 | m3 | 12.58 | 591.18 |  | 7437.04
11 | 010505001003 | 有梁板 | (1)泵送商品混凝土 (2)C25P6 | m3 | 17.53 | 624.21 |  | 10942.4
12 | 010503004003 | 圈梁 | (1)非泵送商品混凝土 (2)C20 | m3 | 3.93 | 806.06 |  | 3167.82
13 | 010503005003 | 过梁 | (1)非泵送商品混凝土 (2)C20 | m3 | 0.22 | 809.8 |  | 178.16
14 | 010507005003 | 压顶 | (1)非泵送商品混凝土 (2)C20 | m3 | 0.37 | 757.55 |  | 280.29
15 | 010401003004 | 实心砖墙 | (1)240*115*53 MU7.5实心砖 | m3 | 39.6 | 709.69 |  | 28103.72
16 | 011506003003 | 玻璃雨篷 | (1)50*50*3厚热镀锌钢管 (2)100*100*5厚热镀锌钢管 (3)10.76厚夹层钢化玻璃 (4)不锈钢驳接爪组件（成品） | m2 | 20.6 | 1185.46 |  | 24420.48
17 | 011102003003 | 块料楼地面 | (1)600*600高级防滑仿古砖 | m2 | 54.51 | 163.69 |  | 8922.74
18 | 011102001004 | 石材楼地面 | (1)300*300*30厚606花岗岩板，粗凿面 | m2 | 15.76 | 234.47 |  | 3695.25
19 | 011108001003 | 石材零星项目 | (1)300*300*30厚606花岗岩压边石 | m2 | 9.24 | 316.85 |  | 2927.69
20 | 011201004006 | 立面砂浆找平层 |  | m2 | 215.14 | 35.4 |  | 7615.96
21 | 011201004007 | 立面砂浆找平层 |  | m2 | 106.58 | 57.52 |  | 6130.48
22 | 011406001004 | 抹灰面油漆涂料 | (1)白色刮腻子涂料墙面 | m2 | 78.208 | 35.54 |  | 2779.51
分部分项工程量清单与计价表
工程名称：闽清县智慧体育公园 | [6 empty] | 第2页 共24页
序号 | 项目编码 | 项目名称 | 项目特征描述 | 计量单位 | 工程量 | 金 额(元)
[6 empty] | 综合单价 |  | 合价
23 | 011204003003 | 块料墙面 |  | m2 | 136.62 | 158.45 |  | 21647.44
24 | 011204001004 | 石材墙面 |  | m2 | 108.92 | 286.65 |  | 31221.92
25 | 011210006003 | 其他隔断 | (1)深咖色铝合金格栅装饰墙 | m2 | 6.14 | 263.07 |  | 1615.25
26 | 011207001005 | 墙面装饰板 | (1)50*50防腐木格栅装饰墙 | m2 | 22.13 | 123.04 |  | 2722.88
27 | 011207001006 | 墙面装饰板 | (1)120厚耐候锈蚀钢板装饰墙 | m2 | 6.23 | 397.4 |  | 2475.8
28 | 010901001004 | 瓦屋面 |  | m2 | 94.375 | 201.41 |  | 19008.07
29 | 011101006003 | 平面砂浆找平层 |  | m2 | 94.375 | 27.8 |  | 2623.63
30 | 010902001004 | 屋面卷材防水 |  | m2 | 94.375 | 64.07 |  | 6046.61
31 | 010902002003 | 屋面涂膜防水 |  | m2 | 94.375 | 22.72 |  | 2144.2
32 | 011210005005 | 成品隔断 | (1)防潮板隔断 卫生间 | m2 | 14.238 | 167.41 |  | 2383.58
33 | 011210005006 | 成品隔断 | (1)防潮板隔断 小便斗 | m2 | 1.029 | 136.02 |  | 139.96
34 | 010807001003 | 金属（塑钢、断桥）窗 | (1)C1512 | m2 | 3.6 | 419.65 |  | 1510.74
35 | 010801002005 | 木质门带套 | (1)M0921 | 樘 | 2 | 2749.54 |  | 5499.08
36 | 010801002006 | 木质门带套 | (1)M1021 | 樘 | 1 | 3016.74 |  | 3016.74
37 | 010515001032 | 现浇构件钢筋 | (1)圆钢筋(直径6mm) | t | 0.022 | 8763.51 |  | 192.8
38 | 010515001033 | 现浇构件钢筋 | (1)带肋钢筋(HRB400以内 直径8mm) | t | 1.03 | 8157.56 |  | 8402.29
39 | 010515001034 | 现浇构件钢筋 | (1)带肋钢筋(HRB400以内 直径10mm) | t | 1.235 | 7930.14 |  | 9793.72
40 | 010515001035 | 现浇构件钢筋 | (1)带肋钢筋(HRB400以内 直径12mm) | t | 0.584 | 7569.68 |  | 4420.69
41 | 010515001036 | 现浇构件钢筋 | (1)带肋钢筋(HRB400以内 直径14mm) | t | 0.497 | 7511.99 |  | 3733.46
42 | 010515001037 | 现浇构件钢筋 | (1)带肋钢筋(HRB400以内 直径16mm) | t | 0.694 | 7399.99 |  | 5135.59
43 | 010515001038 | 现浇构件钢筋 | (1)带肋钢筋(HRB400以内 直径20mm) | t | 0.104 | 6870.65 |  | 714.55
44 | 010515001039 | 现浇构件钢筋 | (1)带肋钢筋(HRB400以内 直径22mm) | t | 2.022 | 6870.65 |  | 13892.45
园林绿化工程 | [8 empty] | 单位工程(17园林)
绿化种植 | [8 empty] | 分项工程(17园林)
45 | 050102001001 | 栽植乔木 | (1)种类:特选丛生香樟 (2)胸径或干径:总和大于55cm (3)株高、冠径:株高8-9m，冠幅4.5~5m (4)养护期:苗木养护等级按二级养护,养护期一年,前六个月成活养护,后六个月日常养护 | 株 | 1 | 16204.12 |  | 16204.12
分部分项工程量清单与计价表
工程名称：闽清县智慧体育公园 | [6 empty] | 第3页 共24页
序号 | 项目编码 | 项目名称 | 项目特征描述 | 计量单位 | 工程量 | 金 额(元)
[6 empty] | 综合单价 |  | 合价
(5)树型要求:特选景观树,4-6干丛生,单干胸径大于10公分,树型优美,全冠容器苗
46 | 050102001002 | 栽植乔木 | (1)细叶榕 (2)胸径27-28cm (3)株高、冠径:株高6.5m，冠幅4m (4)养护期:苗木养护等级按二级养护,养护期一年,前六个月成活养护,后六个月日常养护 (5)树型要求:全冠容器苗,树型美观,冠幅完整饱满,大于3级分支 | 株 | 4 | 3980.53 |  | 15922.12
47 | 050102001003 | 栽植乔木 | (1)秋枫 (2)胸径25-26cm (3)株高、冠径:株高7-7.5m，冠幅3.5-4m (4)养护期:苗木养护等级按二级养护,养护期一年,前六个月成活养护,后六个月日常养护 (5)树型要求:全冠容器苗,树型美观,冠幅完整饱满,分枝点2.0~2.2米,大于3级分支,4.5m钢管支撑 | 株 | 3 | 4268.47 |  | 12805.41
48 | 050102001004 | 栽植乔木 | (1)香樟B (2)胸径15cm (3)株高、冠径:株高5.5-6m，冠幅3-3.5m (4)养护期:苗木养护等级按二级养护,养护期一年,前六个月成活养护,后六个月日常养护 (5)树型要求:全冠容器苗,树型美观,冠幅完整饱满,分枝点2.0~2.2米,大于3级分支,4.5m钢管支撑 | 株 | 28 | 5514.98 |  | 154419.44
49 | 050102001005 | 栽植乔木 | (1)香樟A (2)胸径25-26cm (3)株高、冠径:株高7-7.5m，冠幅3.5-4m (4)养护期:苗木养护等级按二级养护,养护期一年,前六个月成活养护,后六个月日常养护 (5)树型要求:全冠容器苗,树型美观,冠幅完整饱满,分枝点2.0~2.2米,大于3级分支,4.5m钢管支撑 | 株 | 4 | 5545.28 |  | 22181.12
分部分项工程量清单与计价表
工程名称：闽清县智慧体育公园 | [6 empty] | 第4页 共24页
序号 | 项目编码 | 项目名称 | 项目特征描述 | 计量单位 | 工程量 | 金 额(元)
[6 empty] | 综合单价 |  | 合价
50 | 050102001006 | 栽植乔木 | (1)台湾栾树 (2)胸径16-18cm (3)株高4.5m，冠幅3m (4)苗木养护等级按二级养护,养护期一年,前六个月成活养护,后六个月日常养护 (5)全冠容器苗,树型美观,冠幅完整饱满,分枝点2.0~2.2米,大于3级分支,4.5m钢管支撑 (6)40cm (7)使用堆肥或饼肥 | 株 | 22 | 2894.79 |  | 63685.38
51 | 050102001007 | 栽植乔木 | (1)福建山樱花 (2)胸径12-13cm (3)株高、冠径:株高4.5-5m，冠幅2.5m (4)养护期:苗木养护等级按二级养护,养护期一年,前六个月成活养护,后六个月日常养护 (5)树型要求:全冠容器苗,树型美观,冠幅完整饱满,分枝点2.0~2.2米,大于3级分支,4.5m钢管支撑 | 株 | 5 | 2664.48 |  | 13322.4
52 | 050102001008 | 栽植乔木 | (1)丹桂 (2)胸径10-12cm (3)株高、冠径:株高3.5m，冠幅2.5-3m (4)养护期:苗木养护等级按二级养护,养护期一年,前六个月成活养护,后六个月日常养护 (5)树型要求:全冠容器苗,树型美观,冠幅完整饱满,分枝点2.0~2.2米,大于3级分支,4.5m钢管支撑 | 株 | 14 | 1477.96 |  | 20691.44
53 | 050102002001 | 栽植灌木 | (1)种类:红叶石楠树 (2)养护期:养护时间6个月，成活6个月，合计12个月 (3)冠丛高:2.5-3m (4)蓬径:2.5-3m | 株 | 4 | 858.04 |  | 3432.16
54 | 050102002002 | 栽植灌木 | (1)四季桂花 (2)养护期:养护时间6个月，成活6个月，合计12个月 (3)冠丛高:2.2-2.5m (4)蓬径:1.5-2m | 株 | 8 | 610.33 |  | 4882.64
55 | 050102002003 | 栽植灌木 | (1)种类:宫粉紫荆 (2)6-7cm (3)养护期:养护时间6个月，成活6个月，合计12个月 | 株 | 21 | 587.2 |  | 12331.2
分部分项工程量清单与计价表
工程名称：闽清县智慧体育公园 | [6 empty] | 第5页 共24页
序号 | 项目编码 | 项目名称 | 项目特征描述 | 计量单位 | 工程量 | 金 额(元)
[6 empty] | 综合单价 |  | 合价
(4)冠丛高:2-2.5m (5)蓬径:1.5m
56 | 050102002004 | 栽植灌木 | (1)种类:碧桃 (2)养护期:养护时间6个月，成活6个月，合计12个月 (3)冠丛高:2-2.5m (4)蓬径:1.5m | 株 | 7 | 271.35 |  | 1899.45
57 | 050102002006 | 栽植灌木 | (1)种类:二乔玉兰 (2)7-8cm (3)养护期:养护时间6个月，成活6个月，合计12个月 (4)冠丛高:2-2.5m (5)蓬径:1.5-2m | 株 | 3 | 572.24 |  | 1716.72
58 | 050102002007 | 栽植灌木 | (1)种类:丛生紫薇 (2)根盘直径:5-6cm (3)养护期:养护时间6个月，成活6个月，合计12个月 (4)冠丛高:2-2.5m (5)蓬径:1.5-2m | 株 | 16 | 301.03 |  | 4816.48
59 | 050102002008 | 栽植灌木 | (1)种类:红继木 (2)养护期:养护时间6个月，成活6个月，合计12个月 (3)冠丛高:1.2m (4)蓬径:1.2m | 株 | 7 | 324.2 |  | 2269.4
60 | 050102002009 | 栽植灌木 | (1)种类:非洲茉莉 (2)养护期:养护时间6个月，成活6个月，合计12个月 (3)冠丛高:1.5m (4)蓬径:1.2m | 株 | 13 | 320.13 |  | 4161.69
61 | 050102002010 | 栽植灌木 | (1)种类:黄金榕 (2)养护期:养护时间6个月，成活6个月，合计12个月 (3)冠丛高:1.2m (4)蓬径:1.2m | 株 | 7 | 362.1 |  | 2534.7
62 | 050102002011 | 栽植灌木 | (1)种类:三角梅 (2)养护期:养护时间6个月，成活6个月，合计12个月 (3)冠丛高:0.8m (4)蓬径:0.5m | 株 | 24 | 143.33 |  | 3439.92
63 | 050102003001 | 栽植竹类 | (1)紫竹 (2)头径3-5, 高度300-350 mm | 株 | 650 | 73.79 |  | 47963.5
|  | 分部小计 |  |  | 841 |  |  | 408679.29
64 | 050102007002 | 栽植色带 | (1)红叶石楠 (2)25株/㎡，袋苗，满铺 (3)高度40cm，冠幅30cm (4)养护时间6个月，成活6个月，合计12个 | m2 | 103.8 | 114.54 |  | 11889.25
分部分项工程量清单与计价表
工程名称：闽清县智慧体育公园 | [6 empty] | 第6页 共24页
序号 | 项目编码 | 项目名称 | 项目特征描述 | 计量单位 | 工程量 | 金 额(元)
[6 empty] | 综合单价 |  | 合价
月
65 | 050102007003 | 栽植色带 | (1)洒金珊瑚 (2)36株/㎡，袋苗，满铺 (3)高度35cm，冠幅25cm (4)养护时间6个月，成活6个月，合计12个月 | m2 | 167.9 | 150.12 |  | 25205.15
66 | 050102007004 | 栽植色带 | (1)金叶女贞 (2)49株/㎡，袋苗，满铺 (3)高度20cm，冠幅15cm (4)养护时间6个月，成活6个月，合计12个月 | m2 | 108.9 | 188.05 |  | 20478.65
67 | 050102007005 | 栽植色带 | (1)满天星 (2)49株/㎡，袋苗，满铺 (3)高度20cm，冠幅15cm (4)养护时间6个月，成活6个月，合计12个月 | m2 | 112 | 103.03 |  | 11539.36
68 | 050102007006 | 栽植色带 | (1)扶桑 (2)25株/㎡，袋苗，满铺 (3)高度40cm，冠幅30cm (4)养护时间6个月，成活6个月，合计12个月 | m2 | 133.9 | 95.15 |  | 12740.59
69 | 050102007007 | 栽植色带 | (1)毛杜鹃 (2)36株/㎡，袋苗，满铺 (3)高度30cm，冠幅20cm (4)养护时间6个月，成活6个月，合计12个月 | m2 | 211.5 | 112.01 |  | 23690.12
70 | 050102012001 | 铺种草皮 | (1)养护时间6个月，成活6个月，合计12个月 (2)马尼拉 (3)满铺 (4)使用堆肥或饼肥 | m2 | 4190.6 | 39.94 |  | 167372.56
|  | 分部小计 |  |  | 5028.6 |  |  | 272915.68
71 | 050101010001 | 整理绿化用地 | (1)整理绿化用地 | m2 | 5028.6 | 6.61 |  | 33239.05
72 | 050101009001 | 种植土回(换)填 | (1)回填土质要求:种植土 (2)回填厚度: | m3 | 1508.58 | 55.15 |  | 83198.19
73 | 011003003001 | 防腐涂料 | (1)树木定植后,树干需进行涂白,按1.2m要求进行 | m2 | 633.778 | 4.93 |  | 3124.53
分部分项工程量清单与计价表
工程名称：闽清县智慧体育公园 | [6 empty] | 第7页 共24页
序号 | 项目编码 | 项目名称 | 项目特征描述 | 计量单位 | 工程量 | 金 额(元)
[6 empty] | 综合单价 |  | 合价
74 | 010101002001 | 挖一般土方 | (1)土壤类别:三类土 (2)挖土深度:2m以内 | m3 | 1508.58 | 7.04 |  | 10620.4
75 | 010103002012 | 余方弃置 | (1)15km | m3 | 1508.58 | 41.78 |  | 63028.47
76 | 050301005001 | 点风景石 | (1)A景观置石 | 块 | 3 | 738.46 |  | 2215.38
77 | 050301005002 | 点风景石 | (1)B景观置石 | 块 | 2 | 355.03 |  | 710.06
园林建筑 | [8 empty] | 分项工程(17园林)
78 | 041001002001 | 拆除人行道 |  | m2 | 89.6 | 3.58 |  | 320.77
79 | 010103002011 | 余方弃置 |  | m3 | 8.96 | 55.96 |  | 501.4
【五人制足球场】
80 | 040202001003 | 路床（槽）整形 | (1)部位:五人制足球场 (2)范围:足球场地 (3)素土夯实 | m2 | 1056 | 9.23 |  | 9746.88
81 | 040305001014 | 垫层 | (1)厚度:200厚 (2)材料品种、规格:碎石垫层 | m3 | 211.2 | 165.45 |  | 34943.04
82 | 040305001015 | 垫层 | (1)厚度:200厚 (2)材料品种、规格:C25混凝土 | m3 | 211.2 | 596.75 |  | 126033.6
83 | 010515001040 | 现浇构件钢筋 | (1)钢筋种类、规格:Φ8双向单层@250mm | t | 1.875 | 8251.14 |  | 15470.89
【围网及立柱基础】
84 | 040305001016 | 垫层 | (1)厚度:150厚 (2)材料品种、规格:级配碎石垫层 | m3 | 2.592 | 222.81 |  | 577.52
85 | 070104001001 | 基础 | (1)基础类型、埋深:立柱基础 (2)混凝土强度等级:C20 (3)混凝土种类:商品混凝土 | m3 | 6.528 | 642.71 |  | 4195.61
86 | 010101004006 | 挖基坑土方 | (1)三类土 (2)1000mm | m3 | 69.12 | 56.2 |  | 3884.54
87 | 010103001006 | 回填方 | (1)密实度要求:原土回填 | m3 | 60 | 18 |  | 1080
88 | 010103002009 | 余方弃置 |  | m3 | 9.12 | 55.96 |  | 510.36
89 | 010515001041 | 现浇构件钢筋 | (1)钢筋种类、规格:Φ8 L=300mm | t | 0.01 | 8251.14 |  | 82.51
【多功能球场】
90 | 040202001004 | 路床（槽）整形 | (1)部位:多功能球场 (2)范围:多功能球场地 (3)素土夯实 | m2 | 695.4 | 9.23 |  | 6418.54
91 | 040305001017 | 垫层 | (1)厚度:250厚 (2)材料品种、规格:级配碎石垫层 | m3 | 173.85 | 222.81 |  | 38735.52
92 | 040203007001 | 水泥混凝土 | (1)厚度:150mm (2)混凝土强度等级:C25混凝土 | m2 | 695.4 | 289.24 |  | 201137.5
分部分项工程量清单与计价表
工程名称：闽清县智慧体育公园 | [6 empty] | 第8页 共24页
序号 | 项目编码 | 项目名称 | 项目特征描述 | 计量单位 | 工程量 | 金 额(元)
[6 empty] | 综合单价 |  | 合价
(3)嵌缝材料:松木条
93 | 010401014002 | 砖地沟、明暗沟 |  | m | 110 | 559.01 |  | 61491.1
【彩色星光跑道】
94 | 040202001005 | 路床（槽）整形 | (1)部位:跑道 (2)范围:跑道 (3)素土夯实 | m2 | 720.024 | 9.23 |  | 6645.82
95 | 040305001018 | 垫层 | (1)厚度:200厚 (2)材料品种、规格:级配碎石垫层 | m3 | 120.004 | 222.81 |  | 26738.09
96 | 040305001019 | 垫层 | (1)厚度:100厚 (2)材料品种、规格:C25混凝土 | m3 | 60.002 | 596.75 |  | 35806.19
97 | 011102001005 | 石材楼地面 | (1)结合层厚度、砂浆配合比:30mm厚1：3干硬性水泥砂浆 (2)面层材料品种、规格、颜色:600*200*100mm厚芝麻灰花岗岩荔枝面圈边 | m2 | 120 | 429.94 |  | 51592.8
98 | 040305001020 | 垫层 | (1)厚度:83厚 (2)材料品种、规格:级配碎石垫层 | m3 | 9.96 | 222.81 |  | 2219.19
99 | 040305001021 | 垫层 | (1)厚度:100厚 (2)材料品种、规格:C20混凝土 | m3 | 12 | 573.73 |  | 6884.76
【园路】
100 | 050201001001 | 园路 | (1)素土夯实 (2)100厚C20混凝土垫层；150厚天然级配砂石垫层 (3)800*400*50厚芝麻灰花岗岩粗凿面，工字铺，自然收边，缝宽8，干时石灰粗砂扫缝，洒水封缝 (4)30厚1:3干硬性水泥砂浆结合层 (5)做法详BZ-01/1 | m2 | 519.5 | 400.63 |  | 208127.29
101 | 050201001002 | 园路 | (1)素土夯实 (2)150厚C20混凝土垫层；150厚天然级配砂石垫层 (3)50厚透水砖，粗砂扫缝，洒水封缝 (4)30厚1:3干硬性水泥砂浆结合层 (5)做法详(BZ-01/2) | m2 | 31.34 | 264.78 |  | 8298.21
102 | 040202001006 | 路床（槽）整形 | (1)部位:沥青车行道 (2)范围:沥青车行道路面 (3)素土夯实 | m2 | 144.42 | 9.23 |  | 1333
103 | 040203006001 | 沥青混凝土 | (1)厚度:12cm (2)沥青混凝土种类:8cm粗粒式沥青混凝土 | m2 | 144.42 | 141.92 |  | 20496.09
分部分项工程量清单与计价表
工程名称：闽清县智慧体育公园 | [6 empty] | 第9页 共24页
序号 | 项目编码 | 项目名称 | 项目特征描述 | 计量单位 | 工程量 | 金 额(元)
[6 empty] | 综合单价 |  | 合价
、4cm厚细粒式沥青混凝土面层 (3)300mm碎砾石底层
104 | 050201003001 | 路牙铺设 | (1)100厚C20混凝土垫层；100厚天然级配砂石垫层 (2)100厚花岗岩平缘石 (3)30厚1:3干硬性水泥砂浆结合层 (4)素土夯实 (5)做法详BZ-01/3 | m | 122.04 | 89.1 |  | 10873.76
105 | 080505003001 | 车挡 | (1)类型:成品定制芝麻灰花岗岩车阻石，整石异型加工，顶面量测倒角30，其余倒角15 (2)规格:400*400*300mm (3)具体做法详BZ-06/1、2、3 | 处 | 2 | 1047.87 |  | 2095.74
106 | 010516002001 | 预埋铁件 | (1)钢材种类:预埋钢筋φ12 | t | 0.444 | 13071.36 |  | 5803.68
107 | 050305007001 | 水磨石桌凳 | (1)1000*450*400mm芝麻白花岗岩条石坐凳，可视面光面倒角 (2)100厚C20混凝土垫层；150厚碎石灌砂垫层 (3)素土夯实 (4)具体做法详BZ-06/4 | 个 | 2 | 1059.4 |  | 2118.8
【羽毛球场】
108 | 040202001007 | 路床（槽）整形 | (1)部位:羽毛球场 (2)范围:羽毛球场地 (3)素土夯实 | m2 | 81.74 | 9.23 |  | 754.46
109 | 040305001022 | 垫层 | (1)厚度:300厚 (2)材料品种、规格:3:7灰土垫层 | m3 | 24.522 | 282.03 |  | 6915.94
110 | 040203007002 | 水泥混凝土 | (1)厚度:100mm (2)混凝土强度等级:C25混凝土 (3)嵌缝材料:松木条 | m2 | 8.174 | 289.24 |  | 2364.25
111 | 040305001023 | 垫层 | (1)厚度:150厚 (2)材料品种、规格:碎石灌砂垫层 | m3 | 0.243 | 246.36 |  | 59.87
112 | 070104001002 | 基础 | (1)基础类型、埋深:不锈钢柱基础 (2)混凝土强度等级:C25 (3)混凝土种类:商品混凝土 | m3 | 0.188 | 634.93 |  | 119.37
113 | 010101004007 | 挖基坑土方 | (1)三类土 (2)850mm | m3 | 3.825 | 56.2 |  | 214.97
114 | 010103001007 | 回填方 | (1)密实度要求:原土回填 | m3 | 3.394 | 18 |  | 61.09
分部分项工程量清单与计价表
工程名称：闽清县智慧体育公园 | [6 empty] | 第10页 共24页
序号 | 项目编码 | 项目名称 | 项目特征描述 | 计量单位 | 工程量 | 金 额(元)
[6 empty] | 综合单价 |  | 合价
115 | 010103002010 | 余方弃置 |  | m3 | 0.431 | 55.96 |  | 24.12
【乒乓球场】
116 | 040202001008 | 路床（槽）整形 | (1)部位:乒乓球场 (2)范围:乒乓球场地 (3)素土夯实 | m2 | 152.34 | 9.23 |  | 1406.1
117 | 040305001024 | 垫层 | (1)厚度:300厚 (2)材料品种、规格:3:7灰土垫层 | m3 | 45.702 | 282.03 |  | 12889.34
118 | 040203007003 | 水泥混凝土 | (1)厚度:100mm (2)混凝土强度等级:C25混凝土 (3)嵌缝材料:松木条 | m2 | 15.234 | 289.24 |  | 4406.28
石材台阶面（BZ-02/4、5）
119 | 011107001001 | 石材台阶面 | (1)结合层材料种类:30mm厚1:3干硬性水泥砂浆 (2)面层材料品种、规格、颜色:1000*400*150mm芝麻灰花岗岩 | m2 | 16.34 | 824.76 |  | 13476.58
120 | 040305001025 | 垫层 | (1)厚度:150厚 (2)材料品种、规格:碎石灌砂垫层 | m3 | 2.451 | 246.36 |  | 603.83
121 | 040305001026 | 垫层 | (1)厚度:100厚 (2)材料品种、规格:C20混凝土 | m3 | 1.634 | 547.3 |  | 894.29
122 | 040202001009 | 路床（槽）整形 | (1)部位:台阶处 (2)范围: (3)素土夯实 | m2 | 16.34 | 9.23 |  | 150.82
【门球场】
123 | 040305001035 | 垫层 | (1)厚度:250厚 (2)材料品种、规格:级配碎石垫层 | m3 | 60 | 222.81 |  | 13368.6
124 | 040305001036 | 垫层 | (1)厚度:150厚 (2)材料品种、规格:C25混凝土 | m3 | 36 | 596.75 |  | 21483
125 | 040202001010 | 路床（槽）整形 | (1)部位:乒乓球场 (2)范围:乒乓球场地 (3)素土夯实 | m2 | 240 | 9.23 |  | 2215.2
126 | 010401003006 | 实心砖墙 | (1)M7.5水泥砂浆MU10砖砌体 | m3 | 16.96 | 792.79 |  | 13445.72
127 | 011201004009 | 立面砂浆找平层 | (1)20厚1：3水泥砂浆抹灰 | m2 | 76.8 | 70.66 |  | 5426.69
128 | 011406001006 | 抹灰面油漆涂料 |  | m2 | 76.8 | 141.23 |  | 10846.46
129 | 010401014001 | 砖地沟、明暗沟 |  | m | 64 | 559.01 |  | 35776.64
【汀步】
130 | 050201013001 | 石汀步(步石、飞石) | (1)路床土石类别:素土夯实 (2)垫层厚度、宽度、材料种类:150厚碎石灌砂 | m3 | 26.532 | 297.33 |  | 7888.76
分部分项工程量清单与计价表
工程名称：闽清县智慧体育公园 | [6 empty] | 第11页 共24页
序号 | 项目编码 | 项目名称 | 项目特征描述 | 计量单位 | 工程量 | 金 额(元)
[6 empty] | 综合单价 |  | 合价
(3)路面厚度、宽度、材料种类:1200*400*100mm厚芝麻灰粗凿面汀步石，30mm厚1:3干硬性水泥砂浆结合层 (4)做法详BZ-01/7、8
【入口标识基础】
131 | 070104001003 | 基础 | (1)基础类型、埋深:入口标识基础 (2)混凝土强度等级:C25 (3)混凝土种类:商品混凝土 | m3 | 1.338 | 634.93 |  | 849.54
132 | 040305001027 | 垫层 | (1)厚度:100厚 (2)材料品种、规格:C15混凝土垫层 | m3 | 0.415 | 552.27 |  | 229.19
133 | 010101003006 | 挖沟槽土方 | (1)土壤类别:三类土 (2)挖土深度:800mm | m3 | 6.155 | 52.94 |  | 325.85
134 | 010103001008 | 回填方 | (1)密实度要求:原土回填 | m3 | 3.535 | 18 |  | 63.63
135 | 010103002006 | 余方弃置 | (1)废弃料品种:土方 (2)运距:按7km考虑 | m3 | 2.092 | 31.66 |  | 66.23
136 | 010515001042 | 现浇构件钢筋 | (1)钢筋种类、规格:φ12钢筋 | t | 0.131 | 7516.2 |  | 984.62
【长廊】
137 | 010101003007 | 挖沟槽土方 | (1)三类土 (2)2m以内 | m3 | 7.89 | 8.64 |  | 68.17
138 | 010101004008 | 挖基坑土方 | (1)三类土 (2)2m以内 | m3 | 12.11 | 10.2 |  | 123.52
139 | 010103001009 | 回填方 |  | m3 | 6.58 | 12.8 |  | 84.22
140 | 010103002007 | 余方弃置 |  | m3 | 13.42 | 67.14 |  | 901.02
141 | 040305001028 | 垫层 | (1)厚度:100厚 (2)材料品种、规格:C15混凝土 | m3 | 4.4 | 692.38 |  | 3046.47
142 | 040305001029 | 垫层 | (1)厚度:200厚 (2)材料品种、规格:夯石垫层 | m3 | 5.18 | 246.36 |  | 1276.14
143 | 040305001030 | 垫层 | (1)厚度:150厚 (2)材料品种、规格:碎石灌砂垫层 | m3 | 0.885 | 246.36 |  | 218.03
144 | 010501003007 | 独立基础 | (1)混凝土强度等级:C25 | m3 | 0.96 | 543.26 |  | 521.53
145 | 020206003002 | 磉墩 |  | 只 | 6 | 230.51 |  | 1383.06
146 | 010503001006 | 基础梁 | (1)混凝土强度等级:C25 | m3 | 1.31 | 586.41 |  | 768.2
147 | 020401002002 | 圆形柱(多边形柱) | (1)混凝土强度等级C25 | m3 | 0.911 | 587.11 |  | 534.86
148 | 020402001002 | 矩形梁 | (1)混凝土强度等级:C25 | m3 | 1.46 | 550.49 |  | 803.72
149 | 020404003002 | 无椽屋面板 | (1)混凝土强度等级c25 | m3 | 4.61 | 531.81 |  | 2451.64
分部分项工程量清单与计价表
工程名称：闽清县智慧体育公园 | [6 empty] | 第12页 共24页
序号 | 项目编码 | 项目名称 | 项目特征描述 | 计量单位 | 工程量 | 金 额(元)
[6 empty] | 综合单价 |  | 合价
150 | 020501004002 | 童(瓜)柱 |  | m3 | 0.201 | 1658.82 |  | 333.42
151 | 020511001003 | 鹅颈靠背 |  | m | 20.5 | 518.84 |  | 10636.22
152 | 011406001005 | 抹灰面油漆涂料 | (1)柱子及梁涂褐色漆 | m2 | 46.7 | 58.66 |  | 2739.42
153 | 011102001006 | 石材楼地面 | (1)400x400x30厚 灰色仿古地砖铺地 (2)20厚1:3水泥砂浆 | m2 | 25.9 | 157.43 |  | 4077.44
154 | 010901001005 | 瓦屋面 |  | m2 | 57.13 | 200.66 |  | 11463.71
155 | 020110029002 | 矩形椽子、飞椽 |  | m2 | 57.13 | 98.71 |  | 5639.3
156 | 010515001043 | 现浇构件钢筋 | (1)圆钢筋(直径6mm) | t | 0.137 | 8730.73 |  | 1196.11
157 | 010515001044 | 现浇构件钢筋 | (1)带肋钢筋(HRB400以内 直径8mm) | t | 0.226 | 8127.04 |  | 1836.71
158 | 010515001045 | 现浇构件钢筋 | (1)带肋钢筋(HRB400以内 直径10mm) | t | 0.045 | 7900.46 |  | 355.52
159 | 010515001046 | 现浇构件钢筋 | (1)带肋钢筋(HRB400以内 直径12mm) | t | 0.342 | 7541.35 |  | 2579.14
【四角亭】
160 | 010101003008 | 挖沟槽土方 | (1)三类土 (2)2m以内 | m3 | 1.23 | 8.65 |  | 10.64
161 | 010101004009 | 挖基坑土方 | (1)三类土 (2)2m以内 | m3 | 5.68 | 10.2 |  | 57.94
162 | 010103001010 | 回填方 |  | m3 | 3.28 | 12.8 |  | 41.98
163 | 010103002008 | 余方弃置 |  | m3 | 3.63 | 67.14 |  | 243.72
164 | 040305001031 | 垫层 | (1)厚度:100厚 (2)材料品种、规格:C15混凝土 | m3 | 4.4 | 692.38 |  | 3046.47
165 | 040305001032 | 垫层 | (1)厚度:200厚 (2)材料品种、规格:夯石垫层 | m3 | 5.18 | 246.36 |  | 1276.14
166 | 040305001033 | 垫层 | (1)厚度:150厚 (2)材料品种、规格:碎石灌砂垫层 | m3 | 0.885 | 246.36 |  | 218.03
167 | 010501003008 | 独立基础 | (1)混凝土强度等级:C25 | m3 | 0.45 | 536.93 |  | 241.62
168 | 010503001007 | 基础梁 | (1)混凝土强度等级:C25 | m3 | 0.56 | 573.23 |  | 321.01
169 | 020511001004 | 鹅颈靠背 |  | m | 5.8 | 518.84 |  | 3009.27
170 | 020501003002 | 方柱 | (1)200x200樟子松立柱 | m3 | 0.108 | 2844.73 |  | 307.23
171 | 010603001002 | 实腹钢柱 | (1)200x200x12厚H型钢柱 | t | 0.231 | 8428.83 |  | 1947.06
172 | 020502002002 | 矩形木梁 | (1)150x75樟子松拉梁 | m3 | 0.156 | 2524.84 |  | 393.88
173 | 010602001002 | 钢屋架 | (1)100x50x5厚镀锌钢管 (2)200x200x12厚H型钢梁 | t | 0.35 | 10486.23 |  | 3670.18
174 | 020410001002 | 望板 | (1)100x21厚木望板 | m2 | 24.037 | 77.67 |  | 1866.95
分部分项工程量清单与计价表
工程名称：闽清县智慧体育公园 | [6 empty] | 第13页 共24页
序号 | 项目编码 | 项目名称 | 项目特征描述 | 计量单位 | 工程量 | 金 额(元)
[6 empty] | 综合单价 |  | 合价
175 | 010902001005 | 屋面卷材防水 | (1)1.5厚沥青防水卷材 | m2 | 24.037 | 63.82 |  | 1534.04
176 | 020906010002 | 木构件油漆 | (1)木面油漆均为青漆耐候漆两道 | m2 | 78.98 | 62.89 |  | 4967.05
177 | 050303009002 | 木(防腐木)屋面 |  | m2 | 24.037 | 178.13 |  | 4281.71
178 | 010515001051 | 现浇构件钢筋 | (1)圆钢筋(直径6mm) | t | 0.098 | 8730.73 |  | 855.61
179 | 010515001052 | 现浇构件钢筋 | (1)带肋钢筋(HRB400以内 直径8mm) | t | 0.092 | 8127.04 |  | 747.69
180 | 010515001053 | 现浇构件钢筋 | (1)带肋钢筋(HRB400以内 直径10mm) | t | 0.045 | 7900.46 |  | 355.52
181 | 010515001054 | 现浇构件钢筋 | (1)带肋钢筋(HRB400以内 直径12mm) | t | 0.142 | 7541.35 |  | 1070.87
【特色景墙】
182 | 010501002002 | 带形基础 |  | m3 | 7.68 | 598.69 |  | 4597.94
183 | 040305001034 | 垫层 | (1)厚度:100厚 (2)材料品种、规格:C15混凝土 | m3 | 1.848 | 692.38 |  | 1279.52
184 | 010401003005 | 实心砖墙 |  | m3 | 7.07 | 790.37 |  | 5587.92
185 | 011201004008 | 立面砂浆找平层 |  | m2 | 73.78 | 67.07 |  | 4948.42
186 | 011204001005 | 石材墙面 |  | m2 | 35.6 | 374.37 |  | 13327.57
187 | 020207001002 | 石浮雕 |  | m2 | 4.56 | 2816.08 |  | 12841.32
188 | 011508004002 | 金属字 |  | 个 | 7 | 176.93 |  | 1238.51
189 | 010807005002 | 金属格栅 |  | m2 | 3.12 | 272.42 |  | 849.95
【矮护栏】
190 | 050307006001 | 铁艺栏杆 | (1)1.2厚成品绿色锌钢护栏，由专业厂家定制 (2)M8化学螺栓固定 | m | 133.2 | 168.6 |  | 22457.52
191 | 040305001037 | 垫层 | (1)厚度:50mm厚 (2)材料品种、规格:C15混凝土垫层 | m3 | 3.33 | 692.38 |  | 2305.63
192 | 050305006001 | 石桌石凳 | (1)成品购买，一套为一张石桌，4张石凳 (2)石凳高度为350-450，石桌高度为600-700 | 套 | 5 | 1596.61 |  | 7983.05
【其他工程】
193 | 01B026 | 入口标识(4600*4150mm) | (1)入口标识(4600*4150mm) (2)骨架：150X100X5厚热镀锌钢管 (3)面层：浅黄色镀锌钢板、浅蓝色镀锌钢板、浅绿色镀锌钢板，红色镀锌钢板 (4)白色亚克力文字 (5)字体及内容由业主确定 | 个 | 1 | 3500 |  | 3500
分部分项工程量清单与计价表
工程名称：闽清县智慧体育公园 | [6 empty] | 第14页 共24页
序号 | 项目编码 | 项目名称 | 项目特征描述 | 计量单位 | 工程量 | 金 额(元)
[6 empty] | 综合单价 |  | 合价
194 | 01B027 | 成品垃圾箱 | (1)成品垃圾箱 | 个 | 10 | 368 |  | 3680
195 | 01B028 | 温馨提示牌 | (1)温馨提示牌 | 个 | 5 | 135 |  | 675
196 | 01B029 | 导览牌 | (1)导览牌 | 个 | 1 | 155 |  | 155
管理房安装工程 | [8 empty] | 单位工程(17安装)
强电 | [8 empty] | 分项工程(17安装)
197 | 030404017003 | 配电箱 | (1)名称:成套配电箱安装 AL1 (2)安装方式:挂墙安装 | 台 | 1 | 4953.64 |  | 4953.64
198 | 030411001011 | 配管 | (1)材质:焊接钢管 (2)规格:SC15 (3)名称:配管 (4)配置形式:暗配 | m | 115.07 | 16.81 |  | 1934.33
199 | 030411001012 | 配管 | (1)材质:焊接钢管 (2)规格:SC20 (3)名称:配管 (4)配置形式:暗配 | m | 32.26 | 19.98 |  | 644.55
200 | 030411001013 | 配管 | (1)材质:焊接钢管 (2)规格:SC50 (3)名称:配管 (4)配置形式:暗配 | m | 32.16 | 49.94 |  | 1606.07
201 | 030408001006 | 电力电缆 | (1)型号:YJV22- (2)规格:5×10 (3)材质:铜芯 (4)名称:电力电缆 (5)电压等级(kV):0.6/1kv (6)敷设方式、部位:室外敷设 | m | 33.97 | 65.39 |  | 2221.3
202 | 030408006004 | 电力电缆头 | (1)规格:5×10 (2)名称:电力电缆终端头 (3)安装部位:室外 (4)型号:YJV22- (5)电压等级(kV):0.6/1kv (6)材质、类型:铜芯干包式 | 个 | 1 | 78.6 |  | 78.6
203 | 030411004005 | 配线 | (1)材质:铜芯 (2)规格:2.5 (3)名称:配线 (4)型号:BV- (5)配线形式:管内穿线 (6)配线部位:室内 | m | 388.03 | 3.53 |  | 1369.75
204 | 030411004006 | 配线 | (1)材质:铜芯 (2)规格:4 (3)名称:配线 (4)型号:BV- (5)配线形式:管内穿线 (6)配线部位:室内 | m | 73.29 | 4.12 |  | 301.95
205 | 030412001002 | 普通灯具 | (1)规格:26W (2)名称:LED半圆吸顶 | 套 | 10 | 100.45 |  | 1004.5
分部分项工程量清单与计价表
工程名称：闽清县智慧体育公园 | [6 empty] | 第15页 共24页
序号 | 项目编码 | 项目名称 | 项目特征描述 | 计量单位 | 工程量 | 金 额(元)
[6 empty] | 综合单价 |  | 合价
灯
206 | 030412004003 | 装饰灯 | (1)名称:安全出口灯 | 套 | 3 | 84.22 |  | 252.66
207 | 030412004004 | 装饰灯 | (1)名称:单向疏散指示灯 | 套 | 3 | 84.22 |  | 252.66
208 | 030404034002 | 照明开关 | (1)名称:双联单控开关 | 个 | 7 | 24.18 |  | 169.26
209 | 030404035003 | 插座 | (1)规格:250V/16A (2)名称:单相空调三级安全型插座(带开关) | 个 | 2 | 32.37 |  | 64.74
210 | 030404035004 | 插座 | (1)规格:250V/10A (2)名称:二三级安全型插座 | 个 | 10 | 26.96 |  | 269.6
211 | 030404031002 | 小电器 | (1)名称:排气扇 | 台 | 3 | 454.01 |  | 1362.03
212 | 030411006004 | 接线盒 | (1)材质:钢制 (2)名称:灯头盒 | 个 | 19 | 7.55 |  | 143.45
213 | 030411006005 | 接线盒 | (1)材质:钢制 (2)名称:接线盒安装(暗装开关(插座)盒) | 个 | 19 | 7.75 |  | 147.25
214 | 030414002002 | 送配电装置系统 | (1)名称:输配电装置系统调试(≤1kV交流供电) | 系统 | 1 | 342.18 |  | 342.18
防雷接地
215 | 030409005002 | 避雷网 | (1)规格:φ12 (2)材质:镀锌圆钢 (3)名称:避雷网 | m | 36.37 | 25.28 |  | 919.43
216 | 030409003002 | 避雷引下线 | (1)名称:避雷引下线敷设 (2)材质:利用建筑结构钢筋引下 | m | 44 | 12.37 |  | 544.28
217 | 030409004002 | 均压环 | (1)规格:利用圈梁钢筋 (2)材质:接地测试点安装 (3)名称:均压环 | m | 38.76 | 17.43 |  | 675.59
218 | 030409012002 | 利用底板钢筋网等电位联焊 | (1)材质:避雷网安装(卫生间等电位均压环安装) | m2 | 37.8 | 21.32 |  | 805.9
219 | 030409002003 | 接地母线 | (1)材质:40*4镀锌扁钢 (2)名称:户内接地母线敷设 | m | 12.47 | 21.9 |  | 273.09
220 | 030409002004 | 接地母线 | (1)材质:40*4镀锌扁钢 (2)名称:户外接地母线敷设 | m | 4.68 | 44.89 |  | 210.09
221 | 030409008003 | 等电位端子箱、测试板 | (1)名称:等电位装置安装(总等电位端子箱 暗装) | 台/块 | 3 | 98.42 |  | 295.26
222 | 030409008004 | 等电位端子箱、测试板 | (1)名称:等电位装置安装(等电位端子盒安装) | 台/块 | 3 | 50.25 |  | 150.75
分部分项工程量清单与计价表
工程名称：闽清县智慧体育公园 | [6 empty] | 第16页 共24页
序号 | 项目编码 | 项目名称 | 项目特征描述 | 计量单位 | 工程量 | 金 额(元)
[6 empty] | 综合单价 |  | 合价
223 | 030411004007 | 配线 | (1)材质:铜芯 (2)规格:4 (3)名称:配线 (4)型号:BV- (5)配线形式:管内穿线 (6)配线部位:室内 | m | 28.2 | 4.12 |  | 116.18
弱电 | [8 empty] | 分项工程(17安装)
224 | 030411005002 | 接线箱 | (1)名称:弱电箱（仅计空箱） | 个 | 1 | 254.44 |  | 254.44
225 | 030411001014 | 配管 | (1)材质:焊接钢管 (2)规格:SC32 (3)名称:配管 (4)配置形式:暗配 | m | 11.76 | 31.36 |  | 368.79
226 | 030411001015 | 配管 | (1)材质:塑料管 (2)规格:PC20 (3)名称:配管 (4)配置形式:暗配 | m | 27.09 | 11.3 |  | 306.12
227 | 030411006006 | 接线盒 | (1)材质:(接线盒)(砖墙内) (2)名称:安装信息插座底盒 | 个 | 5 | 18.27 |  | 91.35
228 | 030502012002 | 信息插座 | (1)名称:信息插座(甲方自理) | 个 | 5 | 4.68 |  | 23.4
给水 | [8 empty] | 分项工程(17安装)
229 | 031001006013 | 塑料管 | (1)连接形式:热熔连接 (2)安装部位:室内 (3)介质:给水 (4)材质、规格:PPR给水管1.6Mpa DN15 | m | 3.27 | 28.71 |  | 93.88
230 | 031001006014 | 塑料管 | (1)连接形式:热熔连接 (2)安装部位:室内 (3)介质:给水 (4)材质、规格:PPR给水管1.6Mpa DN20 | m | 5.52 | 32.41 |  | 178.9
231 | 031001006015 | 塑料管 | (1)连接形式:热熔连接 (2)安装部位:室内 (3)介质:给水 (4)材质、规格:PPR给水管1.6Mpa DN25 | m | 12.25 | 39.19 |  | 480.08
232 | 031001006016 | 塑料管 | (1)连接形式:热熔连接 (2)安装部位:室内 (3)介质:给水 (4)材质、规格:PPR给水管1.6Mpa DN32 | m | 32.4 | 48.16 |  | 1560.38
233 | 031001006017 | 塑料管 | (1)连接形式:热熔连接 (2)安装部位:室内 (3)介质:给水 (4)材质、规格:PPR给水管1.6Mpa DN40 | m | 6.5 | 56.13 |  | 364.85
分部分项工程量清单与计价表
工程名称：闽清县智慧体育公园 | [6 empty] | 第17页 共24页
序号 | 项目编码 | 项目名称 | 项目特征描述 | 计量单位 | 工程量 | 金 额(元)
[6 empty] | 综合单价 |  | 合价
234 | 031003019003 | 喷泉喷头 | (1)名称:喷泉喷头(普通喷头 洒水栓 ) (2)材质:塑料阀门箱 (3)规格、压力等级:DN25 (4)连接形式:螺纹连接 | 个 | 1 | 277.03 |  | 277.03
235 | 031002003003 | 套管 | (1)材质:焊接钢管 (2)规格:DN50 (3)名称、类型:一般钢套管制作安装(介质管道公称直径32mm以内) | 个 | 1 | 27.93 |  | 27.93
236 | 031003001003 | 螺纹阀门 | (1)连接形式:螺纹连接 (2)材质:铜质 (3)规格、压力等级:DN32 (4)类型:截止阀 | 个 | 4 | 143.44 |  | 573.76
237 | 031003013003 | 水表 | (1)连接形式:螺纹连接 (2)安装部位(室内外):室外 (3)型号、规格:LXLC-水表(含倒流防止器) DN32 | 个 | 2 | 679.35 |  | 1358.7
238 | 031004007002 | 小便器 | (1)材质:陶瓷 (2)规格、类型:立式小便器 (3)附件名称、数量:脚踏式开关阀门、金属软管、螺纹管件、小便器排水附件 | 组 | 3 | 673.38 |  | 2020.14
239 | 031004006003 | 大便器 | (1)材质:陶瓷 (2)规格、类型:低水箱蹲式大便器 (3)附件名称、数量:冲洗管、大便器存水弯、金属软管、螺纹管件 | 组 | 6 | 573.49 |  | 3440.94
240 | 031004006004 | 大便器 | (1)材质:陶瓷 (2)规格、类型:低水箱坐便器 (3)附件名称、数量:大便器排水接头、金属软管、连体坐便器进水阀配件、螺纹管件、座便器桶盖 | 组 | 1 | 1646.05 |  | 1646.05
241 | 031004003002 | 洗脸盆 | (1)材质:陶瓷 (2)规格、类型:台式洗脸盆 (3)附件名称、数量:金属软管、螺纹管件、洗脸盆排水附件 | 组 | 5 | 727.73 |  | 3638.65
242 | 031004008002 | 其他成品卫生器具 | (1)材质:陶瓷 (2)规格、类型:污水池 (3)附件名称、数量: | 组 | 2 | 479.61 |  | 959.22
分部分项工程量清单与计价表
工程名称：闽清县智慧体育公园 | [6 empty] | 第18页 共24页
序号 | 项目编码 | 项目名称 | 项目特征描述 | 计量单位 | 工程量 | 金 额(元)
[6 empty] | 综合单价 |  | 合价
存水弯、螺纹管件、排水栓带链堵
243 | 040504001006 | 砌筑井 | (1)混凝土强度等级:C20 (2)砂浆强度等级、配合比:M10(42.5) 砂子4.75mm 稠度50~70mm (3)砌筑材料品种、规格、强度等级:水泥实心砖240×115×53 MU10 (4)井盖、井圈材质及规格:轻型铸铁井盖井座Φ600 (5)踏步材质、规格:铸铁爬梯 (6)水表井 DN32 详图集07MS101-2 | 座 | 2 | 2209.72 |  | 4419.44
排水 | [8 empty] | 分项工程(17安装)
244 | 031001006018 | 塑料管 | (1)连接形式:粘接 (2)安装部位:室内 (3)介质:污水 (4)材质、规格:UPVC排水管 De110 | m | 28.58 | 72.08 |  | 2060.05
245 | 031001006019 | 塑料管 | (1)连接形式:粘接 (2)安装部位:室内 (3)介质:污水 (4)材质、规格:UPVC排水管 De75 | m | 0.8 | 50.34 |  | 40.27
246 | 031001006020 | 塑料管 | (1)连接形式:粘接 (2)安装部位:室内 (3)介质:污水 (4)材质、规格:UPVC排水管 De50 | m | 26.31 | 37.61 |  | 989.52
247 | 031002003004 | 套管 | (1)材质:焊接钢管 (2)规格:DN150 (3)名称、类型:一般钢套管制作安装(介质管道公称直径100mm以内) | 个 | 6 | 100.56 |  | 603.36
248 | 031004014002 | 给、排水附(配)件 | (1)型号、规格:地漏 DN50 | 个 | 4 | 39.92 |  | 159.68
室外安装工程 | [8 empty] | 单位工程(17安装)
景观电气 | [8 empty] | 分项工程(17安装)
249 | 030404017004 | 配电箱 | (1)名称:成套配电箱安装 AL (2)安装方式:落地安装 (3)基础形式、材质、规格:基础槽钢制作、安装 | 台 | 1 | 9321.4 |  | 9321.4
250 | 030411001016 | 配管 | (1)材质:焊接钢管 (2)规格:SC70 (3)名称:配管 (4)配置形式:埋地 | m | 32.16 | 64.28 |  | 2067.24
分部分项工程量清单与计价表
工程名称：闽清县智慧体育公园 | [6 empty] | 第19页 共24页
序号 | 项目编码 | 项目名称 | 项目特征描述 | 计量单位 | 工程量 | 金 额(元)
[6 empty] | 综合单价 |  | 合价
251 | 030411001017 | 配管 | (1)材质:焊接钢管 (2)规格:SC50 (3)名称:配管 (4)配置形式:埋地 | m | 14.21 | 47.03 |  | 668.3
252 | 030411001018 | 配管 | (1)材质:焊接钢管 (2)规格:SC32 (3)名称:配管 (4)配置形式:埋地 | m | 818.73 | 36.17 |  | 29613.46
253 | 030411001019 | 配管 | (1)材质:焊接钢管 (2)规格:SC25 (3)名称:配管 (4)配置形式:埋地 | m | 477.54 | 30.56 |  | 14593.62
254 | 030408001007 | 电力电缆 | (1)型号:YJV- (2)规格:4×25+1×16 (3)材质:铜芯 (4)名称:电力电缆 (5)电压等级(kV):0.6/1kv (6)敷设方式、部位:室外敷设 | m | 33.97 | 127.88 |  | 4344.08
255 | 030408001008 | 电力电缆 | (1)型号:YJV- (2)规格:5×10 (3)材质:铜芯 (4)名称:电力电缆 (5)电压等级(kV):0.6/1kv (6)敷设方式、部位:室外敷设 | m | 15.57 | 61.48 |  | 957.24
256 | 030408001009 | 电力电缆 | (1)型号:YJV- (2)规格:3*4 (3)材质:铜芯 (4)名称:电力电缆 (5)电压等级(kV):0.6/1kv (6)敷设方式、部位:室外敷设 | m | 845.18 | 22.76 |  | 19236.3
257 | 030408001010 | 电力电缆 | (1)型号:YJV- (2)规格:3*2.5 (3)材质:铜芯 (4)名称:电力电缆 (5)电压等级(kV):0.6/1kv (6)敷设方式、部位:室外敷设 | m | 493.49 | 18.12 |  | 8942.04
258 | 030408006005 | 电力电缆头 | (1)规格:4×25+1×16 (2)名称:电力电缆终端头 (3)安装部位:室外 (4)型号:YJV- (5)电压等级(kV):0.6/1kv (6)材质、类型:铜芯干包式 | 个 | 1 | 189.57 |  | 189.57
259 | 030408006006 | 电力电缆头 | (1)规格:5×10 (2)名称:电力电缆终端头 (3)安装部位:室外 (4)型号:YJV- | 个 | 2 | 78.6 |  | 157.2
分部分项工程量清单与计价表
工程名称：闽清县智慧体育公园 | [6 empty] | 第20页 共24页
序号 | 项目编码 | 项目名称 | 项目特征描述 | 计量单位 | 工程量 | 金 额(元)
[6 empty] | 综合单价 |  | 合价
(5)电压等级(kV):0.6/1kv (6)材质、类型:铜芯干包式
260 | 030412009003 | 高杆灯 | (1)名称:HQI-T高杆灯 440W (2)1 (3)6.0米 | 套 | 14 | 4000.47 |  | 56006.58
261 | 030412009004 | 高杆灯 | (1)名称:HQI-T高杆灯 2*440W (2)2 (3)6.0米 | 套 | 2 | 4993.12 |  | 9986.24
262 | 030412007003 | 一般路灯 | (1)名称:LED射灯A(支座) (2)规格:23W | 套 | 18 | 416.25 |  | 7492.5
263 | 030412007004 | 一般路灯 | (1)名称:LED庭院灯3.5m (2)规格:40W | 套 | 4 | 2693.14 |  | 10772.56
264 | 040205001002 | 人（手）孔井 | (1)盖板材质、规格:C20预拌非泵送普通混凝土(矩形盖板 板厚10cm以内) (2)材料品种:手孔井 (3)基础、垫层：材料品种、厚度:细砂垫层100mm (4)规格尺寸:960*960 | 座 | 11 | 1869.15 |  | 20560.65
265 | 040101002005 | 挖沟槽土方 | (1)土壤类别:三类土 (2)挖土深度:0.8米 | m3 | 364.698 | 8.27 |  | 3016.05
266 | 040103001009 | 填方 | (1)填方材料品种:回填砂 | m3 | 141.408 | 200.07 |  | 28291.5
267 | 040103001010 | 填方 | (1)填方材料品种:回填土 | m3 | 214.528 | 8.53 |  | 1829.92
268 | 040103002005 | 余方弃置 | (1)废弃料品种:自卸汽车运土(载重10t以外 运距5km以内) | m3 | 118.114 | 16.91 |  | 1997.31
视频监控 | [8 empty] | 分项工程(17安装)
269 | 030411001020 | 配管 | (1)材质:焊接钢管 (2)规格:SC20 (3)名称:配管 (4)配置形式:埋地 | m | 233.1 | 23.81 |  | 5550.11
270 | 030502007002 | 光缆 | (1)规格:2芯 (2)名称:单模光缆 (3)敷设方式:管内穿放 | m | 233.1 | 12.64 |  | 2946.38
271 | 030411004008 | 配线 | (1)材质:软导线 (2)规格:3×2.5 (3)名称:配线 (4)型号:RVV (5)配线形式:管内穿线 | m | 233.1 | 10.67 |  | 2487.18
272 | 030507008002 | 监控摄像设备 | (1)名称:500万筒型POE摄像机 (2)类别:监控摄像设备(监控设备立杆 杆 | 台 | 4 | 3174.81 |  | 12699.24
分部分项工程量清单与计价表
工程名称：闽清县智慧体育公园 | [6 empty] | 第21页 共24页
序号 | 项目编码 | 项目名称 | 项目特征描述 | 计量单位 | 工程量 | 金 额(元)
[6 empty] | 综合单价 |  | 合价
长≤4m) (3)安装方式:立杆弱电箱
273 | 030507013002 | 录像设备 | (1)名称:8路监控录像机 | 台 | 1 | 1258.32 |  | 1258.32
274 | 030501004002 | 存储设备 | (1)规格:4T (2)名称:监控硬盘 | 台 | 1 | 933.16 |  | 933.16
275 | 030501012002 | 交换机 | (1)名称:24口汇聚交换机 | 台 | 1 | 3894.6 |  | 3894.6
276 | 030502009002 | 跳线 | (1)名称:安装光纤跳线 | 条 | 4 | 30.3 |  | 121.2
277 | 030502013003 | 光纤盒 | (1)名称:4口光纤熔接盒 | 个/块 | 4 | 94.36 |  | 377.44
278 | 030502013004 | 光纤盒 | (1)名称:24口光纤熔接盒 | 个/块 | 1 | 94.36 |  | 94.36
279 | 030507017002 | 安全防范分系统调试 | (1)名称:安全防范分系统调试(电视监控系统 ＜30台，每1台) | 系统 | 4 | 125.99 |  | 503.96
280 | 040101002006 | 挖沟槽土方 | (1)土壤类别:三类土 (2)挖土深度:0.8米 | m3 | 61.83 | 8.53 |  | 527.41
281 | 040103001011 | 填方 | (1)填方材料品种:槽、坑回填砂(人工摊铺机械夯实) | m3 | 23.974 | 200.07 |  | 4796.48
282 | 040103001012 | 填方 | (1)填方材料品种:槽、坑回填土(人机配合回填碾压) | m3 | 36.371 | 8.53 |  | 310.24
283 | 040103002006 | 余方弃置 | (1)废弃料品种:自卸汽车运土(载重10t以外 运距5km以内) | m3 | 20.024 | 16.91 |  | 338.61
给水 | [8 empty] | 分项工程(17安装)
284 | 031001006021 | 塑料管 | (1)连接形式:热熔连接 (2)安装部位:室外 (3)介质:给水 (4)材质、规格:PPR给水管1.6Mpa De32 | m | 84.34 | 20.93 |  | 1765.24
285 | 031001006022 | 塑料管 | (1)连接形式:热熔连接 (2)安装部位:室外 (3)介质:给水 (4)材质、规格:PPR给水管1.6Mpa De40 | m | 89.41 | 28.43 |  | 2541.93
286 | 031001001002 | 镀锌钢管 | (1)规格、压力等级:镀锌钢管 DN50 (2)连接形式:螺纹连接 (3)安装部位:室外 (4)介质:给水 | m | 30 | 54.19 |  | 1625.7
287 | 031003001004 | 螺纹阀门 | (1)连接形式:螺纹连接 (2)材质:碳素钢 (3)规格、压力等级:DN32 (4)类型:闸阀 | 个 | 1 | 220.3 |  | 220.3
分部分项工程量清单与计价表
工程名称：闽清县智慧体育公园 | [6 empty] | 第22页 共24页
序号 | 项目编码 | 项目名称 | 项目特征描述 | 计量单位 | 工程量 | 金 额(元)
[6 empty] | 综合单价 |  | 合价
288 | 031003013004 | 水表 | (1)连接形式:螺纹连接 (2)安装部位(室内外):室外 (3)型号、规格:LXLC-水表(含倒流防止器) DN32 | 个 | 1 | 679.35 |  | 679.35
289 | 031003019004 | 喷泉喷头 | (1)名称:喷泉喷头(普通喷头 洒水栓 ) (2)材质:塑料阀门箱 (3)规格、压力等级:DN25 (4)连接形式:螺纹连接 | 个 | 10 | 277.03 |  | 2770.3
290 | 040504001007 | 砌筑井 | (1)混凝土强度等级:C20 (2)砂浆强度等级、配合比:M10(42.5) 砂子4.75mm 稠度50~70mm (3)砌筑材料品种、规格、强度等级:水泥实心砖240×115×53 MU10 (4)井盖、井圈材质及规格:轻型铸铁井盖井座Φ600 (5)踏步材质、规格:铸铁爬梯 (6)水表井 DN32 详图集07MS101-2 | 座 | 1 | 2209.72 |  | 2209.72
291 | 040504001008 | 砌筑井 | (1)混凝土强度等级:C20 (2)砂浆强度等级、配合比:M10(42.5) 砂子4.75mm 稠度50~70mm (3)砌筑材料品种、规格、强度等级:水泥实心砖240×115×53 MU10 (4)井盖、井圈材质及规格:轻型铸铁井盖井座Φ600 (5)踏步材质、规格:铸铁爬梯 (6)阀门井 DN32 详图集07MS101-2 | 座 | 1 | 2209.72 |  | 2209.72
292 | 041001001004 | 拆除路面 | (1)材质:拆除路面 (2)厚度:30cm | m2 | 18 | 54.99 |  | 989.82
293 | 040101002007 | 挖沟槽土方 | (1)土壤类别:三类土 (2)挖土深度:0.8米 | m3 | 98.968 | 77.22 |  | 7642.31
294 | 040103001013 | 填方 | (1)填方材料品种:槽、坑回填砂(人工摊铺机械夯实) | m3 | 65.39 | 200.07 |  | 13082.58
295 | 040103001014 | 填方 | (1)填方材料品种:槽、坑回填土(人机配合回填碾压) | m3 | 33.36 | 8.53 |  | 284.56
296 | 040103002007 | 余方弃置 | (1)废弃料品种:自卸汽车运土(载重10t以 | m3 | 60.623 | 16.91 |  | 1025.13
分部分项工程量清单与计价表
工程名称：闽清县智慧体育公园 | [6 empty] | 第23页 共24页
序号 | 项目编码 | 项目名称 | 项目特征描述 | 计量单位 | 工程量 | 金 额(元)
[6 empty] | 综合单价 |  | 合价
外 运距5km以内)
雨水 | [8 empty] | 分项工程(17安装)
297 | 031001006023 | 塑料管 | (1)连接形式:(橡胶密封圈承插接口) (2)安装部位:室外 (3)介质:雨水 (4)材质、规格:HDPE双壁波纹管8KN/m2 DN200 | m | 312.13 | 71.63 |  | 22357.87
298 | 040504001009 | 砌筑井 | (1)混凝土强度等级:C15预拌非泵送普通混凝土 (2)砂浆强度等级、配合比:1:2(32.5)水泥砂浆 (3)垫层、基础材质及厚度:C15预拌非泵送普通混凝土 (4)砌筑材料品种、规格、强度等级:水泥实心砖240×115×53 MU10 (5)勾缝、抹面要求:现拌砌筑砂浆M7.5(42.5) 砂子4.75mm 稠度50~70mm (6)井盖、井圈材质及规格:轻型铸铁井盖井座 (7)踏步材质、规格:铸铁爬梯 | 座 | 1 | 1929.34 |  | 1929.34
299 | 040504009002 | 雨水口 | (1)混凝土强度等级:C20 (2)垫层、基础材质及厚度:C20预拌非泵送细石混凝土100mm (3)砌筑材料品种、规格:水泥实心砖240×115×53 MU10 (4)砂浆强度等级及配合比:现拌砌筑砂浆M10(42.5) 砂子4.75mm 稠度50~70mm (5)雨水箅子及圈口材质、型号、规格:铸铁雨水井箅 (6)雨水口 详图集16S518 | 座 | 12 | 918.04 |  | 11016.48
300 | 041001001005 | 拆除路面 | (1)材质:拆除路面 (2)厚度:30cm | m2 | 15 | 54.99 |  | 824.85
301 | 040101002008 | 挖沟槽土方 | (1)土壤类别:三类土 (2)挖土深度:0.8米 | m3 | 262.189 | 8.87 |  | 2325.62
302 | 040103001015 | 填方 | (1)填方材料品种:槽、坑回填砂(人工摊铺机械夯实) | m3 | 177.477 | 200.07 |  | 35507.82
303 | 040103001016 | 填方 | (1)填方材料品种:槽、坑回填土(人机配合 | m3 | 41.7 | 8.53 |  | 355.7
分部分项工程量清单与计价表
工程名称：闽清县智慧体育公园 | [6 empty] | 第24页 共24页
序号 | 项目编码 | 项目名称 | 项目特征描述 | 计量单位 | 工程量 | 金 额(元)
[6 empty] | 综合单价 |  | 合价
回填碾压)
304 | 040103002008 | 余方弃置 | (1)废弃料品种:自卸汽车运土(载重10t以外 运距5km以内) | m3 | 214.258 | 16.91 |  | 3623.1
污水 | [8 empty] | 分项工程(17安装)
305 | 031001006024 | 塑料管 | (1)连接形式:粘接 (2)安装部位:室外 (3)介质:污水 (4)材质、规格:UPVC排水管 De160 | m | 41.22 | 112.31 |  | 4629.42
306 | 040504001010 | 砌筑井 | (1)混凝土强度等级:C15预拌非泵送普通混凝土 (2)砂浆强度等级、配合比:1:2(32.5)水泥砂浆 (3)垫层、基础材质及厚度:C15预拌非泵送普通混凝土 (4)砌筑材料品种、规格、强度等级:水泥实心砖240×115×53 MU10 (5)勾缝、抹面要求:现拌砌筑砂浆M7.5(42.5) 砂子4.75mm 稠度50~70mm (6)井盖、井圈材质及规格:轻型铸铁井盖井座 (7)踏步材质、规格:铸铁爬梯 | 座 | 2 | 1929.34 |  | 3858.68
307 | 041001001006 | 拆除路面 | (1)材质:拆除路面 (2)厚度:30cm | m2 | 15 | 54.99 |  | 824.85
合 计 | [7 empty] | 2813938.1

## 总价措施项目清单与计价表(含分项)
总价措施项目清单与计价表
工程名称：闽清县智慧体育公园 |  |  |  | 第1页 共2页
序号 | 项 目 名 称 | 计 算 基 础 (元) | 费 率(%) | 金 额(元)
单项工程
管理房
管理房
1 | 安全文明施工费 | 328653 | 3.58 | 11766
2 | 其他总价措施费 | 328653 | 0.35 | 1150
4 | 疫情常态化防控措施费 | 328653 | 0.66 | 2169
园林绿化工程
绿化种植
1 | 安全文明施工费 | 897257 | 1.81 | 16240
2 | 其他总价措施费 | 897257 | 0.49 | 4397
4 | 疫情常态化防控措施费 | 897257 | 0.66 | 5922
园林建筑
1 | 安全文明施工费 | 1233034 | 2.97 | 36621
2 | 其他总价措施费 | 1233034 | 0.49 | 6042
4 | 疫情常态化防控措施费 | 1233034 | 0.66 | 8138
管理房安装工程
强电
1 | 安全文明施工费 | 21396 | 3.58 | 766
2 | 其他总价措施费 | 21396 | 0.35 | 75
4 | 疫情常态化防控措施费 | 21396 | 0.66 | 141
弱电
1 | 安全文明施工费 | 1067 | 3.58 | 38
2 | 其他总价措施费 | 1067 | 0.35 | 4
4 | 疫情常态化防控措施费 | 1067 | 0.66 | 7
给水
1 | 安全文明施工费 | 21193 | 3.58 | 759
2 | 其他总价措施费 | 21193 | 0.35 | 74
4 | 疫情常态化防控措施费 | 21193 | 0.66 | 140
排水
1 | 安全文明施工费 | 3948 | 3.58 | 141
2 | 其他总价措施费 | 3948 | 0.35 | 14
4 | 疫情常态化防控措施费 | 3948 | 0.66 | 26
室外安装工程
景观电气
1 | 安全文明施工费 | 221264 | 0.48 | 1062
2 | 其他总价措施费 | 221264 | 0.35 | 774
4 | 疫情常态化防控措施费 | 221264 | 0.66 | 1460
视频监控
1 | 安全文明施工费 | 36839 | 0.48 | 177
2 | 其他总价措施费 | 36839 | 0.35 | 129
4 | 疫情常态化防控措施费 | 36839 | 0.66 | 243
给水
1 | 安全文明施工费 | 37047 | 0.48 | 178
2 | 其他总价措施费 | 37047 | 0.35 | 130
总价措施项目清单与计价表
工程名称：闽清县智慧体育公园 |  |  |  | 第2页 共2页
序号 | 项 目 名 称 | 计 算 基 础 (元) | 费 率(%) | 金 额(元)
4 | 疫情常态化防控措施费 | 37047 | 0.66 | 245
雨水
1 | 安全文明施工费 | 77941 | 0.48 | 374
2 | 其他总价措施费 | 77941 | 0.35 | 273
4 | 疫情常态化防控措施费 | 77941 | 0.66 | 514
污水
1 | 安全文明施工费 | 9313 | 0.48 | 45
2 | 其他总价措施费 | 9313 | 0.35 | 33
4 | 疫情常态化防控措施费 | 9313 | 0.66 | 61
合 计 |  |  |  | 100328

## 单价措施项目清单与计价表
单价措施项目清单与计价表
工程名称：闽清县智慧体育公园 | [6 empty] | 第1页 共2页
序号 | 项目编码 | 项目名称 | 项目特征描述 | 计量单位 | 工程量 | 金 额(元)
[6 empty] | 综合单价 |  | 合价
单项工程 | [8 empty] | 单项工程(17园林)
管理房 | [8 empty] | 单位工程(17房屋建筑与装饰)
管理房 | [8 empty] | 分项工程(17房屋建筑与装饰)
1 | 011702033007 | 垫层模板 |  | m2 | 14.506 | 77.77 |  | 1128.13
2 | 011702001007 | 基础模板 | (1)独立基础 | m2 | 34.83 | 79.08 |  | 2754.36
3 | 011702005005 | 基础梁模板 |  | m2 | 25.42 | 68.5 |  | 1741.27
4 | 011702002004 | 柱模板 |  | m2 | 66.67 | 94.5 |  | 6300.32
5 | 011702011003 | 墙模板 |  | m2 | 115.58 | 79.07 |  | 9138.91
6 | 011702009003 | 过梁模板 |  | m2 | 2.62 | 97.95 |  | 256.63
7 | 011702025003 | 其他现浇构件模板 |  | m2 | 1.35 | 76.06 |  | 102.68
8 | 011702008003 | 圈梁模板 |  | m2 | 35.94 | 73.75 |  | 2650.58
9 | 011702014004 | 有梁板模板 |  | m2 | 163.41 | 81.83 |  | 13371.84
10 | 011701002005 | 外脚手架及垂直封闭安全网 |  | m2 | 162.54 | 62.75 |  | 10199.39
11 | 011705001001 | 大型机械设备进出场及安拆 |  | 项 | 1 | 2127.09 |  | 2127.09
12 | 011701003004 | 砌筑脚手架 |  | m2 | 134.96 | 4.31 |  | 581.68
13 | 011701006003 | 满堂装饰脚手架 |  | m2 | 58.52 | 12.4 |  | 725.65
园林绿化工程 | [8 empty] | 单位工程(17园林)
绿化种植 | [8 empty] | 分项工程(17园林)
14 | 050403001001 | 树木支撑架 | (1)钢管支撑 | 株 | 89 | 211.62 |  | 18834.18
15 | 050403001002 | 树木支撑架 | (1)四脚木支撑架 | 株 | 4 | 172.96 |  | 691.84
园林建筑 | [8 empty] | 分项工程(17园林)
【长廊】
16 | 011702033008 | 垫层模板 |  | m2 | 8.64 | 77.48 |  | 669.43
17 | 011702001008 | 基础模板 | (1)独立基础 | m2 | 4.8 | 78.77 |  | 378.1
18 | 011702005006 | 基础梁模板 |  | m2 | 14.36 | 68.22 |  | 979.64
19 | 011702002005 | 柱模板 |  | m2 | 17.134 | 94.18 |  | 1613.68
20 | 011702006001 | 梁模板 |  | m2 | 29.57 | 105.05 |  | 3106.33
21 | 011702014005 | 有梁板模板 |  | m2 | 57.13 | 81.52 |  | 4657.24
【四角亭】
22 | 011702033009 | 垫层模板 |  | m2 | 5.68 | 77.48 |  | 440.09
23 | 011702001009 | 基础模板 | (1)独立基础 | m2 | 3.2 | 78.77 |  | 252.06
24 | 011702005007 | 基础梁模板 |  | m2 | 7.82 | 68.22 |  | 533.48
管理房安装工程 | [8 empty] | 单位工程(17安装)
强电 | [8 empty] | 分项工程(17安装)
25 | 031301017005 | 脚手架搭拆 |  | 项 | 1 | 287.48 |  | 287.48
弱电 | [8 empty] | 分项工程(17安装)
26 | 031301017006 | 脚手架搭拆 |  | 项 | 1 | 22.73 |  | 22.73
给水 | [8 empty] | 分项工程(17安装)
27 | 031301017007 | 脚手架搭拆 |  | 项 | 1 | 153.06 |  | 153.06
排水 | [8 empty] | 分项工程(17安装)
28 | 031301017008 | 脚手架搭拆 |  | 项 | 1 | 95.39 |  | 95.39
室外安装工程 | [8 empty] | 单位工程(17安装)
景观电气 | [8 empty] | 分项工程(17安装)
视频监控 | [8 empty] | 分项工程(17安装)
单价措施项目清单与计价表
工程名称：闽清县智慧体育公园 | [6 empty] | 第2页 共2页
序号 | 项目编码 | 项目名称 | 项目特征描述 | 计量单位 | 工程量 | 金 额(元)
[6 empty] | 综合单价 |  | 合价
给水 | [8 empty] | 分项工程(17安装)
雨水 | [8 empty] | 分项工程(17安装)
污水 | [8 empty] | 分项工程(17安装)
合 计 | [7 empty] | 83793.26

## 其他项目清单与计价汇总表
其他项目清单与计价汇总表
工程名称：闽清县智慧体育公园 |  |  | 第1页 共1页
序号 | 项 目 名 称 | 金额(元) | 备注
1 | 暂列金额
2 | 专业工程暂估价
3 | 总承包服务费
合 计 |  |  | ——

## 人工、材料设备、机械汇总表
人工、材料设备、机械汇总表
工程名称：闽清县智慧体育公园 | [5 empty] | 第1页 共17页
序号 | 工料机编码 | 工料机名称 | 规格、型号等特殊要求 | 单位 | 数量 | 单价 | 合价
一 |  | 人工 |  |  |  |  | 0
1 | 00010040 | 定额人工费 |  | 元 |  |  | 647475.5
2 | 610000100001 | 综合人工 | 装饰工 | 工日 |  |  | 874.42
3 | 610000100003 | 综合人工 | 其他工程用工 | 工日 |  |  | 401.93
二 |  | 材料
1 | 01000020 | 型钢 | 综合 | t | 0.06 | 4610.18 | 274.31
2 | 01000060 | 不锈钢型材 |  | kg | 225.749 | 16.67 | 3763.24
3 | 01010030 | 钢筋 | Φ10以内 | kg | 0.617 | 4.627 | 2.85
4 | 01010330 | 螺纹钢筋 | HRB400EΦ12 | t | 1.105 | 4560.18 | 5040.73
5 | 01010340 | 螺纹钢筋 | HRB400EΦ14 | t | 0.514 | 4515.04 | 2322.51
6 | 01010350 | 螺纹钢筋 | HRB400EΦ16 | t | 0.718 | 4427.43 | 3180.18
7 | 01010370 | 螺纹钢筋 | HRB400EΦ20 | t | 0.108 | 4427.43 | 476.57
8 | 01010380 | 螺纹钢筋 | HRB400EΦ22 | t | 2.093 | 4427.43 | 9265.59
9 | 01010590 | 线材 | HRB400EΦ8 | t | 1.388 | 4692.04 | 6514.62
10 | 01010600 | 线材 | HRB400EΦ10 | t | 1.365 | 4513.27 | 6159.49
11 | 01010690 | 圆钢筋 | HPB300Φ6 | t | 0.265 | 4692.92 | 1242.26
12 | 01010790 | 热轧圆盘条 | Φ10以内 | kg | 11.876 | 3.42 | 40.62
13 | 01030001 | 镀锌铁丝 | 综合 | kg | 1.296 | 4.49 | 5.82
14 | 01030040 | 镀锌铁丝 | 13#-17# | kg | 9.9 | 5.3 | 52.47
15 | 01030070 | 镀锌铁丝 | 8# | kg | 1.5 | 4.92 | 7.38
16 | 01030080 | 镀锌铁丝 | 10# | kg | 0.514 | 5.11 | 2.63
17 | 01030110 | 镀锌铁丝 | 16# | kg | 0.62 | 5.39 | 3.34
18 | 01030140 | 镀锌铁丝 | 22# | kg | 17.106 | 5.76 | 98.53
19 | 01030190 | 镀锌铁丝 | Φ2.2～1.2 | kg | 0.217 | 5.39 | 1.17
20 | 01030230 | 镀锌铁丝 | Φ4.0～2.8 | kg | 0.249 | 5.16 | 1.28
21 | 01090080 | 避雷网安装(沿混凝土块敷设) | φ12镀锌圆钢 | m | 38.189 | 8.14 | 310.85
22 | 01090140 | 圆钢 | Φ10～14 | kg | 1.106 | 4.657 | 5.15
23 | 01090200 | 圆钢 | Φ10以内 | kg | 14.186 | 4.63 | 65.68
24 | 01090250 | 圆钢 | Φ6 | kg | 116.762 | 4.69 | 547.61
25 | 01090270 | 圆钢 | Φ8 | t | 1.923 | 4560.18 | 8767.86
26 | 01090290 | 圆钢 | Ф10 | t | 0.066 | 4450.44 | 295.06
27 | 01090300 | 圆钢 | Ф12 | t | 0.134 | 4617.7 | 617.02
28 | 01090310 | 圆钢 | Φ12 | kg | 1.75 | 4.618 | 8.08
29 | 01130090 | 扁钢 | 25×4 | kg | 6.388 | 5.32 | 33.99
30 | 01130190 | 镀锌扁钢 | 综合 | kg | 7.356 | 6.67 | 49.06
31 | 01190020 | 槽钢 | 综合 | m | 1.515 | 17.44 | 26.42
32 | 01290110 | 钢板 | 综合 | kg | 0.15 | 3.35 | 0.5
33 | 01290560 | 钢板 | Q345B | t | 0.249 | 3427.35 | 855.06
人工、材料设备、机械汇总表
工程名称：闽清县智慧体育公园 | [5 empty] | 第2页 共17页
序号 | 工料机编码 | 工料机名称 | 规格、型号等特殊要求 | 单位 | 数量 | 单价 | 合价
34 | 01291750 | 热轧厚钢板 | δ8.0～15 | kg | 0.958 | 5.53 | 5.3
35 | 01291790 | 热轧厚钢板 | δ12～20 | kg | 0.215 | 5.53 | 1.19
36 | 01490010 | 角铝 | 25.4×1 | m | 17.274 | 6.73 | 116.25
37 | 01490020 | 槽铝 | 50 | m | 39.134 | 10.19 | 398.77
38 | 01510020 | 铝合金型材 | 综合 | kg | 46.365 | 22.924 | 1062.86
39 | 01530010 | 封铅 | 含铅65% 锡35% | kg | 8.765 | 48.67 | 426.57
40 | 01610170 | 不锈钢石材干挂挂件 |  | 套 | 110.752 | 3.98 | 440.79
41 | 01610250 | 铁件 | 综合 | kg | 573.52 | 6.263 | 3591.96
42 | 01610250 | 铁件 | 综合 | kg | 8.942 | 6.263 | 56
43 | 02010180 | 橡胶板 | δ1-3 | kg | 0.298 | 3.67 | 1.09
44 | 02051940 | 橡胶密封圈(室内排水) | DN200 | 个 | 52.438 | 7.96 | 417.41
45 | 02070240 | 橡胶垫 | δ2 | m2 | 1.435 | 3.27 | 4.69
46 | 02090050 | 塑料薄膜 |  | m2 | 73.642 | 0.41 | 30.19
47 | 02130050 | 聚四氟乙烯生料带 | 宽20 | m | 79.218 | 0.11 | 8.71
48 | 02130120 | 三色塑料带 | 20mm×40m | m | 0.412 | 0.28 | 0.12
49 | 02230030 | 石凳石桌 |  | 套 | 5 | 1000 | 5000
50 | 02270001 | 白布 |  | kg | 5.432 | 25.11 | 136.4
51 | 02270260 | 棉纱 |  | kg | 1.638 | 5.29 | 8.66
52 | 02270270 | 棉纱头 |  | kg | 1.2 | 5.48 | 6.58
53 | 02270310 | 破布 |  | kg | 0.677 | 5.85 | 3.96
54 | 02290120 | 油麻 |  | kg | 13.322 | 2.69 | 35.84
55 | 02330001 | 草袋 |  | m2 | 7.237 | 2.36 | 17.08
56 | 02330010 | 草袋 |  | 个 | 4.269 | 1.46 | 6.23
57 | 03010440 | 铁钉 |  | kg | 66.116 | 9.93 | 656.53
58 | 03010440 | 铁钉 |  | kg | 9.344 | 9.93 | 92.79
59 | 03010450 | 铁钉 | Φ5以内 | kg | 0.44 | 15.93 | 7.01
60 | 03010550 | 圆钉 |  | kg | 1.712 | 9.93 | 17
61 | 03010640 | 木螺钉 | M2-4×6-65 | 个 | 66.68 | 0.06 | 4
62 | 03011950 | 镀锌锁紧螺母 | 3×15-20 | 个 | 273 | 0.22 | 60.06
63 | 03011970 | 镀锌锁紧螺母 | 3×15 | 个 | 1.957 | 0.2 | 0.39
64 | 03011990 | 镀锌锁紧螺母 | 3×20 | 个 | 4.237 | 0.25 | 1.06
65 | 03012440 | 半圆头镀锌螺栓 | M2～5×15～50 | 个 | 39.52 | 0.39 | 15.41
66 | 03012770 | 地脚螺栓 | M20×300 | 套 | 81.6 | 50.49 | 4119.98
67 | 03012970 | 带帽螺栓 | M8×85 | 套 | 67.932 | 0.23 | 15.62
68 | 03014950 | 拉杆螺栓 |  | kg | 20.458 | 8.37 | 171.23
69 | 03014970 | 六角螺栓 |  | kg | 1.285 | 6.46 | 8.3
70 | 03015360 | 膨胀螺栓 | M6-12×50-120 | 套 | 70.04 | 1.68 | 117.67
71 | 03015420 | 膨胀螺栓 | M6 | 个 | 288.583 | 6.15 | 1774.78
72 | 03015430 | 膨胀螺栓 | M6 | 套 | 73.44 | 0.36 | 26.44
73 | 03015450 | 膨胀螺栓 | M8 | 套 | 857.416 | 0.63 | 540.17
人工、材料设备、机械汇总表
工程名称：闽清县智慧体育公园 | [5 empty] | 第3页 共17页
序号 | 工料机编码 | 工料机名称 | 规格、型号等特殊要求 | 单位 | 数量 | 单价 | 合价
74 | 03015460 | 膨胀螺栓 | M10 | 套 | 53.913 | 0.93 | 50.14
75 | 03015480 | 膨胀螺栓 | M12 | 套 | 44.573 | 1.62 | 72.21
76 | 03030050 | 不锈钢铰链 | 127 | 个 | 6.877 | 24.34 | 167.39
77 | 03030120 | 不锈钢门合页 |  | 片 | 6.06 | 14.6 | 88.48
78 | 03030170 | 单开门锁 |  | 把 | 3 | 47.01 | 141.03
79 | 03030240 | 磁性门碰 |  | 套 | 3 | 16.81 | 50.43
80 | 03030640 | 铝合金门档 | 40×40 | m | 8.144 | 13.27 | 108.07
81 | 03050110 | 不锈钢合页 |  | 副 | 38.727 | 7.08 | 274.19
82 | 03050120 | 普通拉锁 |  | 套 | 3.446 | 4.42 | 15.23
83 | 03050130 | 尼龙站脚 |  | 个 | 8.935 | 7.08 | 63.26
84 | 03070380 | 地漏 | DN50 | 个 | 4 | 2.02 | 8.08
85 | 03070550 | 存水弯 | DN50 | 个 | 4.02 | 3.54 | 14.23
86 | 03070660 | 长颈水嘴 | DN15 | 个 | 2.02 | 35 | 70.7
87 | 03070680 | 大便器排水接头 | DN100 | 个 | 6.06 | 15.93 | 96.54
88 | 03070700 | 大便器胶皮碗 | 配喉箍 | 套 | 6.3 | 3.1 | 19.53
89 | 03070810 | 角型阀(带铜活) | DN15 | 个 | 15.15 | 6.19 | 93.78
90 | 03070820 | 立式水嘴 |  | 个 | 5.05 | 179.36 | 905.77
91 | 03070880 | 排水接头 | DN50 | 个 | 5.13 | 10.62 | 54.48
92 | 03130160 | 低合金实芯焊丝 | Φ1.2 | kg | 10.215 | 8.76 | 89.48
93 | 03130170 | 低合金药芯焊丝 | Φ1.2 | kg | 8.015 | 8.76 | 70.21
94 | 03130280 | 焊锡丝 |  | kg | 0.177 | 92.04 | 16.29
95 | 03130300 | 松香焊锡丝 | 综合 | m | 0.2 | 1.38 | 0.28
96 | 03130370 | 电焊条 | 结422Φ3.2 | kg | 35.552 | 5.93 | 210.82
97 | 03130410 | 电焊条 | Φ3.2 | kg | 0.15 | 5.84 | 0.88
98 | 03130650 | 焊锡膏 |  | kg | 0.036 | 33.63 | 1.21
99 | 03130700 | 埋弧焊剂 |  | kg | 8.883 | 3.56 | 31.62
100 | 03130790 | 冲击钻头 | Φ6～8 | 个 | 1.036 | 5.13 | 5.31
101 | 03130810 | 冲击钻头 | Φ8～16 | 个 | 0.804 | 7.43 | 5.97
102 | 03130830 | 冲击钻头 | Φ8 | 个 | 1.844 | 4.78 | 8.81
103 | 03130850 | 冲击钻头 | Φ12 | 只 | 0.91 | 8.85 | 8.05
104 | 03130860 | 冲击钻头 | Φ14 | 个 | 0.697 | 10.35 | 7.21
105 | 03130870 | 冲击钻头 | Φ16 | 个 | 0.777 | 11.68 | 9.07
106 | 03130920 | 合金钻头 | Φ10 一字型 | 个 | 5.76 | 5.47 | 31.51
107 | 03130970 | 合金钢钻头 | Φ10 | 个 | 2.869 | 3.66 | 10.5
108 | 03131100 | 钢丝刷 |  | 把 | 0.038 | 1.64 | 0.06
109 | 03131110 | 锯条 | 综合 | 根 | 51.907 | 0.44 | 22.84
110 | 03131120 | 钢锯条 |  | 根 | 34.882 | 0.23 | 8.02
111 | 03131130 | 砂轮片 |  | 片 | 0.066 | 6.81 | 0.45
112 | 03131180 | 砂轮片 | Φ400 | 片 | 0.015 | 15.04 | 0.23
113 | 03131270 | 尼龙砂轮片 | Φ400 | 片 | 0.486 | 8.88 | 4.32
人工、材料设备、机械汇总表
工程名称：闽清县智慧体育公园 | [5 empty] | 第4页 共17页
序号 | 工料机编码 | 工料机名称 | 规格、型号等特殊要求 | 单位 | 数量 | 单价 | 合价
114 | 03131320 | 石料切割锯片 |  | 片 | 2.758 | 14.16 | 39.05
115 | 03131360 | 塑料胀管 | Φ6-8 | 个 | 70.4 | 0.04 | 2.82
116 | 03131480 | 铁砂布 |  | 张 | 3.225 | 0.88 | 2.84
117 | 03131540 | 金属片 | Φ150 | 片 | 0.244 | 0.98 | 0.24
118 | 03131590 | 低碳钢焊条 | 综合 | kg | 11.142 | 6.88 | 76.66
119 | 03131600 | 低碳钢焊条 | J422 综合 | kg | 0.18 | 6.88 | 1.24
120 | 03131630 | 低碳钢焊条 | J422 Φ3.2 | kg | 0.569 | 6.88 | 3.91
121 | 03131890 | 锡基钎料 |  | kg | 1.212 | 42.48 | 51.49
122 | 03210020 | 不锈钢挂衣钩 |  | 个 | 3.446 | 0.93 | 3.2
123 | 03210180 | 垫铁 |  | kg | 6.593 | 4.82 | 31.78
124 | 03210208 | 镀锌铁件 | 综合 | kg | 5.897 | 6.21 | 36.62
125 | 03210610 | 零星卡具 |  | kg | 7.541 | 5.28 | 39.82
126 | 03210660 | 平垫铁 | 综合 | kg | 0.45 | 4.48 | 2.02
127 | 03211660 | 金属结构铁件 |  | kg | 3.491 | 6.1 | 21.3
128 | 03211670 | 圆形塑料角码 | 5×5 | 个 | 4.116 | 2.65 | 10.91
129 | 04010001 | 水泥 | 32.5 | kg | 132054.35 | 0.46 | 60745
130 | 04010001 | 水泥 | 32.5 | kg | 15.533 | 0.46 | 7.14
131 | 04010010 | 水泥 | 42.5 | kg | 777.425 | 0.487 | 378.61
132 | 04010020 | 白水泥 |  | kg | 15.268 | 0.71 | 10.84
133 | 04010050 | 袋装水泥 | 32.5 | kg | 9.649 | 0.46 | 4.44
134 | 04010090 | 袋装水泥 | 42.5 | kg | 2.826 | 0.487 | 1.38
135 | 04010170 | 散装水泥 | 42.5 | kg | 49907.923 | 0.461 | 23007.55
136 | 04030120 | 中(细)砂 | 损耗2%+膨胀1.18 | m3 | 0.566 | 161.21 | 91.22
137 | 04030120 | 中(细)砂 | 损耗2%+膨胀1.18 | m3 | 0.026 | 161.21 | 4.23
138 | 04030140 | 中砂 |  | m3 | 0.036 | 134.34 | 4.89
139 | 04030150 | 中(粗)砂 | 损耗2%+膨胀1.18 | m3 | 181.579 | 161.21 | 29272.32
140 | 04030170 | 机制砂 |  | m3 | 0.054 | 131.4 | 7.1
141 | 04030175 | 机制砂 |  | kg | 8.472 | 0.082 | 0.7
142 | 04030200 | 天然中砂 |  | m3 | 513.484 | 134.34 | 68981.49
143 | 04030230 | 净干砂（机制砂） |  | m3 | 125.481 | 131.4 | 16488.24
144 | 04050130 | 砾石 | Φ5-20 | m3 | 57.45 | 101.05 | 5805.35
145 | 04050200 | 碎石 | Φ5-10 （细石） | m3 | 11.668 | 121.26 | 1414.85
146 | 04050230 | 碎石 | Φ5-25 | m3 | 59.326 | 81.39 | 4828.51
147 | 04050240 | 碎石 | Φ5-31.5 | m3 | 3.176 | 81.39 | 258.46
148 | 04050250 | 碎石 | Φ5-40 | m3 | 355.314 | 81.39 | 28919.01
149 | 04050290 | 碎石 | Φ20-40 | m3 | 280.051 | 81.39 | 22793.37
150 | 04050410 | 碎石（级配） |  | m3 | 580.956 | 116.54 | 67704.59
151 | 04090030 | 粉煤灰 | Ⅱ级 | kg | 7382.281 | 0.21 | 1550.28
人工、材料设备、机械汇总表
工程名称：闽清县智慧体育公园 | [5 empty] | 第5页 共17页
序号 | 工料机编码 | 工料机名称 | 规格、型号等特殊要求 | 单位 | 数量 | 单价 | 合价
152 | 04090150 | 石膏粉 | 特制 | kg | 1.975 | 1.95 | 3.85
153 | 04090170 | 石灰膏 |  | m3 | 0.111 | 664 | 73.7
154 | 04090230 | 石灰 |  | kg | 20 | 0.43 | 8.6
155 | 04090250 | 生石灰 |  | kg | 17405.721 | 0.43 | 7484.46
156 | 04090350 | 粘土 |  | m3 | 82.373 | 43.82 | 3609.57
157 | 04090360 | 粘土膏 |  | m3 | 1.676 | 29.01 | 48.62
158 | 04090370 | 种植土 |  | m3 | 1508.58 | 40 | 60343.2
159 | 04110090 | 花岗岩平缘石 | 100厚 | m | 122.04 | 35 | 4271.4
160 | 04110190 | 毛料石 |  | m3 | 0.822 | 244.07 | 200.63
161 | 04130060 | 烧结粉煤灰砖 | 240×115×53 | 块 | 96 | 0.34 | 32.64
162 | 04130170 | 青砖 | 240×115×53 MU10 | 块 | 5993.9 | 1.6 | 9590.24
163 | 04130390 | 透水砖 | 5cm | m2 | 31.967 | 55 | 1758.17
164 | 04130540 | 烧结煤矸石普通砖 | 240×115×53 | 块 | 44222.508 | 0.35 | 15477.88
165 | 04130720 | 水泥实心砖 | 240×115×53 MU10 | 块 | 7915.258 | 0.36 | 2849.49
166 | 04170230 | 英红彩瓦 | 420mm×332mm | 块 | 1489.294 | 11.3 | 16829.02
167 | 04170240 | 英红彩瓦 | 檐口瓦 | 块 | 74.237 | 9.04 | 671.11
168 | 04270050 | 混凝土垫块 |  | m3 | 0.001 | 492.08 | 0.54
169 | 04270100 | 混凝土内撑条 | 20mm×25mm | m | 91.099 | 0.95 | 86.54
170 | 05000001 | 薄板 | δ20mm | m3 | 15.095 | 1717.95 | 25932.4
171 | 05030001 | 杉板枋 |  | m3 | 2.683 | 2097 | 5625.41
172 | 05030060 | 杉枋材 |  | m3 | 0.507 | 2053 | 1040.41
173 | 05030210 | 杉木锯材 |  | m3 | 0.748 | 1770 | 1323.4
174 | 05030210 | 杉木锯材 |  | m3 | 0.3 | 1770 | 530.45
175 | 05030220 | 松木锯材 |  | m3 | 9.089 | 1381 | 12552.59
176 | 05030240 | 枕木 | 综合 | m3 | 0.08 | 1957 | 156.56
177 | 05030290 | 杉木中板 | 厚1.9-3.5cm 长4m以内 | m3 | 1.4 | 2478 | 3468.42
178 | 05030360 | 杉木薄板 | 厚1.5-1.8cm 长4m以内 | m3 | 0.469 | 2478 | 1161.49
179 | 05030650 | 板枋材 |  | m3 | 0.026 | 2075 | 53.12
180 | 05050050 | 胶合板 | 13厚 | m2 | 0.085 | 21.48 | 1.83
181 | 05250050 | 杉木桩 | 2.5m-3m，Φ5cm | 根 | 20 | 23.89 | 477.8
182 | 05250160 | 芝麻白花岗岩条石坐凳 | 1000*450*400mm，可视面光面倒角 | 个 | 2 | 800 | 1600
183 | 05310040 | 樟子松鱼鳞板 | 100x21 | m2 | 34.469 | 85.6 | 2950.55
184 | 06050010 | 钢化玻璃 | δ6 | m2 | 2.988 | 58.58 | 175.04
185 | 06090010 | 夹胶玻璃(采光天棚用) | 8+0.76+8 | m2 | 21.218 | 274.34 | 5820.95
186 | 07010130 | 瓷质面砖 | 400×400 | m2 | 142.085 | 64.6 | 9178.68
人工、材料设备、机械汇总表
工程名称：闽清县智慧体育公园 | [5 empty] | 第6页 共17页
序号 | 工料机编码 | 工料机名称 | 规格、型号等特殊要求 | 单位 | 数量 | 单价 | 合价
187 | 07050160 | 防滑砖 | 600*600 | m2 | 56.69 | 75 | 4251.78
188 | 08030001 | 花岗岩 |  | m2 | 26.418 | 62.83 | 1659.84
189 | 08030001 | 606花岗岩板 | 300*300*30厚 | m2 | 16.075 | 125 | 2009.4
190 | 08030001 | 606花岗岩压边石 | 300*300*30 | m2 | 9.794 | 135 | 1322.24
191 | 08030001 | 芝麻灰花岗岩荔枝面 | 100mm厚 | m2 | 127.2 | 250 | 31800
192 | 08030001 | 芝麻灰粗凿面汀步石 | 1200*400*100mm | m2 | 27.063 | 155 | 4194.71
193 | 08030090 | 芝麻灰花岗岩 | 150mm厚 | m2 | 26.111 | 330 | 8616.74
194 | 08030100 | 磨光花岗岩板 | 15厚 | m2 | 111.098 | 89.38 | 9929.97
195 | 08030120 | 磨光花岗岩板 | 25厚 | m2 | 35.6 | 99.12 | 3528.67
196 | 08030140 | 芝麻灰花岗岩粗凿面 | 50厚 | m2 | 529.89 | 150 | 79483.5
197 | 09050220 | 铝合金条板 |  | m2 | 6.061 | 97.35 | 589.99
198 | 09110090 | 防水型复合板材 | 18厚 | m2 | 15.812 | 36.24 | 573.03
199 | 10170060 | 驳接爪 | 双爪 250系列 | 套 | 11.866 | 249.56 | 2961.18
200 | 10170070 | 驳接爪 | 四爪 250系列 | 套 | 5.274 | 407.08 | 2146.78
201 | 11010490 | 成品装饰单开木门及门套 | 900×2100（复合） | 樘 | 2 | 1947 | 3894
202 | 11010490 | 成品装饰单开木门及门套 | 900×2100（复合） | 樘 | 1 | 2163.333 | 2163.33
203 | 11170210 | 金属格栅门 |  | m2 | 9.26 | 170.94 | 1582.9
204 | 12030440 | 铝合金压条 | T型 | m | 12.757 | 7.56 | 96.44
205 | 12090060 | 软塑料线条 | 直线 宽200 | m | 6.051 | 6.86 | 41.51
206 | 12390220 | 钛金字 | 0.2m2以内 | 个 | 7.07 | 53.42 | 377.68
207 | 13010001 | 调和漆 |  | kg | 40.386 | 11.77 | 475.35
208 | 13010001 | 调和漆 |  | kg | 0.395 | 11.77 | 4.65
209 | 13010160 | 酚醛调和漆 |  | kg | 0.157 | 11.97 | 1.88
210 | 13010190 | 酚醛清漆 |  | kg | 9.241 | 13.98 | 129.18
211 | 13010370 | 沥青清漆 |  | kg | 6.725 | 10.7 | 71.96
212 | 13010390 | 煤焦沥青漆 | L01-17 | kg | 15.775 | 10.44 | 164.69
213 | 13010640 | 丙烯酸聚氨酯底漆 |  | kg | 6.213 | 18.2 | 113.08
214 | 13010650 | 丙烯酸聚氨酯中间漆 |  | kg | 12.326 | 17.81 | 219.53
215 | 13030370 | 乳液型涂料 |  | kg | 29.805 | 9.58 | 285.53
216 | 13030480 | 腻子粉 |  | kg | 254.962 | 3.52 | 897.47
217 | 13030600 | 环氧富锌底漆(封闭漆) |  | kg | 0.245 | 23.91 | 5.85
218 | 13030770 | 无光高级丙烯酸外墙涂料 |  | kg | 43.711 | 17.57 | 768.01
219 | 13050060 | 防锈漆 | C53-1 | kg | 59.553 | 9.61 | 572.3
220 | 13050100 | 醇酸防锈漆 | C53-1 | kg | 20.647 | 8.92 | 184.17
221 | 13050110 | 酚醛防锈漆 |  | kg | 0.239 | 9.36 | 2.24
222 | 13050220 | 沥青绝缘漆 |  | kg | 1.435 | 13.27 | 19.04
223 | 13090010 | 氟碳金属面漆 |  | kg | 13.571 | 57.37 | 778.54
224 | 13090070 | 氟碳漆用光面腻子粉 |  | kg | 156.764 | 3.05 | 478.13
225 | 13090080 | 氟碳罩面清漆 |  | kg | 4.692 | 61.8 | 290
226 | 13090090 | 氟碳漆用抗裂腻子粉 |  | kg | 218.972 | 3.32 | 726.99
人工、材料设备、机械汇总表
工程名称：闽清县智慧体育公园 | [5 empty] | 第7页 共17页
序号 | 工料机编码 | 工料机名称 | 规格、型号等特殊要求 | 单位 | 数量 | 单价 | 合价
227 | 13310030 | 石油沥青 | 60-100# | t | 2.372 | 3940 | 9345.94
228 | 13310050 | 石油沥青 | 10# | kg | 1691.382 | 2.96 | 5006.49
229 | 13330070 | SBS改性沥青玻璃布胎防水卷材(铝箔) | 3 | m2 | 136.932 | 30.83 | 4221.6
230 | 13350040 | 防水粉 |  | kg | 35.66 | 1.04 | 37.09
231 | 13350210 | 模板嵌缝料 |  | kg | 0.307 | 5.29 | 1.62
232 | 13350280 | 密封油膏 | 塑料油膏 | kg | 1.701 | 1.77 | 3.01
233 | 13350310 | 嵌缝油膏 | CSPE 330mL | 支 | 58.022 | 4.31 | 250.07
234 | 13350560 | 防水密封胶 |  | kg | 5.1 | 10.07 | 51.36
235 | 13350630 | 聚合物复合改性沥青防水涂料 |  | kg | 218.006 | 5.34 | 1164.15
236 | 13350660 | 聚氨酯发泡密封胶 | 750ml/支 | 支 | 5.138 | 7.08 | 36.38
237 | 13410030 | 嵌缝料 |  | kg | 45.084 | 5.39 | 243
238 | 14030001 | 柴油 | 综合 | kg | 18.775 | 8.28 | 155.45
239 | 14030060 | 汽油 | 92# | kg | 12.478 | 9.82 | 122.53
240 | 14030100 | 铅油 | 厚漆 | kg | 0.073 | 5.93 | 0.43
241 | 14050050 | 溶剂汽油 | 200# | kg | 6.364 | 7.08 | 45.06
242 | 14050060 | 油漆溶剂油 |  | kg | 5.845 | 7.7 | 45
243 | 14070050 | 防腐油 |  | kg | 0.192 | 7.59 | 1.46
244 | 14070050 | 防腐油 |  | kg | 154.515 | 7.59 | 1172.77
245 | 14070130 | 机油 | 综合 | kg | 0.293 | 5.54 | 1.62
246 | 14070240 | 清油 |  | kg | 1.027 | 11.79 | 12.11
247 | 14070240 | 清油 |  | kg | 0.036 | 11.79 | 0.43
248 | 14070290 | 熟桐油 |  | kg | 1.659 | 3.31 | 5.49
249 | 14090010 | 电力复合酯 | 综合 | kg | 0.568 | 25.4 | 14.43
250 | 14230280 | 漂白粉 |  | kg | 0.031 | 1.32 | 0.04
251 | 14330001 | 丙酮 |  | kg | 2.709 | 7.83 | 21.21
252 | 14330190 | 硬脂酸 | 一级 | ㎏ | 1.435 | 7.38 | 10.59
253 | 14350200 | 氟碳漆专用稀释剂 |  | kg | 3.679 | 8.89 | 32.7
254 | 14350210 | 氟碳专用固化剂 |  | kg | 1.206 | 22.78 | 27.47
255 | 14350440 | 膨胀剂 |  | kg | 491.11 | 0.65 | 319.22
256 | 14350570 | 脱模剂 |  | kg | 53.318 | 2.88 | 153.56
257 | 14350690 | 药剂 |  | kg | 53.662 | 20.72 | 1111.88
258 | 14350840 | 发泡剂 | 750ml | 支 | 3 | 10.17 | 30.51
259 | 14350890 | 润滑剂 |  | kg | 8.115 | 3.88 | 31.49
260 | 14350970 | 环氧富锌漆稀释剂 |  | kg | 0.024 | 11.09 | 0.27
261 | 14351020 | 丙烯酸聚氨酯稀释剂 |  | kg | 10.936 | 12.2 | 133.42
262 | 14351030 | 丙烯酸聚氨脂固化剂 |  | kg | 3.256 | 13.52 | 44.03
263 | 14351100 | 减水剂 | WR-S | kg | 422.982 | 3.57 | 1510.05
264 | 14390050 | 二氧化碳气体 |  | m3 | 16.834 | 2.05 | 34.51
人工、材料设备、机械汇总表
工程名称：闽清县智慧体育公园 | [5 empty] | 第8页 共17页
序号 | 工料机编码 | 工料机名称 | 规格、型号等特殊要求 | 单位 | 数量 | 单价 | 合价
265 | 14390070 | 可燃气体(丙烷) |  | kg | 4.441 | 2.88 | 12.79
266 | 14390180 | 氧气 |  | m3 | 10.542 | 4.01 | 42.28
267 | 14390190 | 乙炔气 |  | kg | 0.557 | 21.35 | 11.9
268 | 14410070 | 玻璃胶 | 300ml | 支 | 6.898 | 9.92 | 68.42
269 | 14410090 | 玻璃胶 | 350g | 支 | 1.692 | 12.96 | 21.93
270 | 14410430 | 氯丁粘接剂 |  | kg | 1.879 | 14.76 | 27.73
271 | 14410450 | 密封胶 |  | kg | 14.123 | 6.56 | 92.64
272 | 14410530 | 乳胶 |  | kg | 1.315 | 9.34 | 12.28
273 | 14410620 | 云石胶 |  | kg | 6.981 | 7.52 | 52.5
274 | 14410750 | 粘结剂 | 氯丁胶 | kg | 63.635 | 12.9 | 820.89
275 | 14410760 | 粘合剂 | 507 | kg | 0.027 | 7.56 | 0.2
276 | 15010420 | 石棉橡胶板 | 低压 δ0.8-6 | kg | 0.03 | 7.27 | 0.22
277 | 17010310 | 焊接钢管 |  | kg | 5.483 | 5.105 | 27.99
278 | 17010410 | 砖、混凝土结构暗配 | SC15 | m | 118.522 | 6.4 | 758.54
279 | 17010430 | 焊接钢管 | DN20 | m | 0.413 | 8.346 | 3.45
280 | 17010430 | 砖、混凝土结构暗配 | SC20 | m | 33.228 | 8.346 | 277.32
281 | 17010430 | 埋地敷设 | SC20 | m | 240.093 | 13.346 | 3204.28
282 | 17010450 | 埋地敷设 | SC25 | m | 491.866 | 17.391 | 8554.05
283 | 17010460 | 砖、混凝土结构暗配 | SC32 | m | 12.113 | 15.886 | 192.42
284 | 17010460 | 埋地敷设 | SC32 | m | 843.292 | 20.886 | 17612.99
285 | 17010490 | 砖、混凝土结构暗配 | SC50 | m | 33.125 | 24.741 | 819.54
286 | 17010490 | 焊接钢管 | DN50 | m | 0.318 | 24.741 | 7.87
287 | 17010490 | 埋地敷设 | SC50 | m | 14.636 | 24.741 | 362.12
288 | 17010500 | 埋地敷设 | SC70 | m | 33.125 | 33.664 | 1115.11
289 | 17010590 | 焊接钢管 | DN150 | m | 1.908 | 90.762 | 173.17
290 | 17030090 | 镀锌钢管 | DN50 | m | 30.6 | 30.612 | 936.73
291 | 17030220 | 热镀锌钢管 |  | t | 0.319 | 6317.26 | 2012.05
292 | 17070030 | 无缝钢管 | Φ22×2 | m | 0.015 | 4.02 | 0.06
293 | 17250001 | 塑料管 |  | kg | 0.43 | 11.62 | 5
294 | 17251260 | 硬聚氯乙烯管 | Φ15 | m | 91.485 | 2.39 | 218.65
295 | 17252610 | PPR给水管1.6Mpa | Φ20 | m | 3.322 | 3.72 | 12.36
296 | 17252620 | PPR给水管1.6Mpa | Φ25 | m | 5.608 | 5.96 | 33.43
297 | 17252630 | PPR给水管1.6Mpa | Φ32 | m | 98.473 | 9.12 | 898.07
298 | 17252640 | PPR给水管1.6Mpa | Φ40 | m | 124.117 | 13.69 | 1699.16
299 | 17252650 | PPR给水管1.6Mpa | Φ50 | m | 6.604 | 18.92 | 124.95
300 | 17253130 | UPVC排水管 | Φ50 | m | 26.626 | 6.73 | 179.19
301 | 17253140 | UPVC排水管 | Φ75 | m | 0.784 | 11.31 | 8.87
302 | 17253150 | UPVC排水管 | Φ110 | m | 27.151 | 18.44 | 500.66
303 | 17253160 | 室外UPVC排水 | Φ160 | m | 39.159 | 37.09 | 1452.41
304 | 17253590 | HDPE双壁波纹管8KN/m2(橡胶密封圈承插接口) | DN200 | m | 309.945 | 38.12 | 11815.11
人工、材料设备、机械汇总表
工程名称：闽清县智慧体育公园 | [5 empty] | 第9页 共17页
序号 | 工料机编码 | 工料机名称 | 规格、型号等特殊要求 | 单位 | 数量 | 单价 | 合价
305 | 17270001 | 胶管 |  | m | 1.2 | 1.59 | 1.91
306 | 17270250 | 橡胶软管 | DN20 | m | 0.187 | 9.94 | 1.86
307 | 17310780 | 输水软管 | Φ25 | m | 0.03 | 3.07 | 0.09
308 | 18032050 | 给水室外镀锌钢管螺纹管件 | DN50 | 个 | 6.15 | 8.28 | 50.92
309 | 18037100 | 固定卡子 | Φ90 | 个 | 6.037 | 2.52 | 15.21
310 | 18091590 | 室内塑料给水管热熔管件 | Φ20 | 个 | 4.97 | 1.29 | 6.41
311 | 18091600 | 室内塑料给水管热熔管件 | Φ25 | 个 | 6.762 | 1.55 | 10.48
312 | 18091610 | 室内塑料给水管热熔管件 | Φ32 | 个 | 13.242 | 2.92 | 38.67
313 | 18091620 | 室内塑料给水管热熔管件 | Φ40 | 个 | 28.739 | 5.16 | 148.29
314 | 18091630 | 室内塑料给水管热熔管件 | Φ50 | 个 | 4.823 | 8.07 | 38.92
315 | 18091870 | 室内塑料排水管粘接管件 | Φ50 | 个 | 18.154 | 2.22 | 40.3
316 | 18091880 | 室内塑料排水管粘接管件 | Φ75 | 个 | 0.708 | 4.94 | 3.5
317 | 18091890 | 室内塑料排水管粘接管件 | Φ110 | 个 | 33.038 | 11.84 | 391.18
318 | 18091900 | 室内塑料排水管粘接管件 | Φ160 | 个 | 24.526 | 30.79 | 755.15
319 | 18092210 | 室外塑料给水管热熔管件 | Φ32 | 个 | 23.868 | 2.92 | 69.7
320 | 18092220 | 室外塑料给水管热熔管件 | Φ40 | 个 | 26.465 | 5.16 | 136.56
321 | 18150130 | 管接头 | DN15×5 | 个 | 278.314 | 0.65 | 180.9
322 | 18150140 | 管接头 | DN20×5 | 个 | 5.316 | 0.8 | 4.25
323 | 18150170 | 管接头 | DN50×7 | 个 | 5.3 | 4.38 | 23.21
324 | 18150260 | 镀锌管接头 | DN32×6 | 个 | 1.938 | 3.72 | 7.21
325 | 18150970 | 黑玛钢活接头 | DN25 | 个 | 11.11 | 8.35 | 92.77
326 | 18150980 | 黑玛钢活接头 | DN32 | 个 | 5.05 | 10.04 | 50.7
327 | 18151780 | 黑玛钢六角内接头 | DN32 | 个 | 4.04 | 2.92 | 11.8
328 | 18250020 | 成品管卡 |  | 套 | 155.056 | 0.83 | 128.7
329 | 18251100 | 黑玛钢管箍 | DN32 | 个 | 3.03 | 5.11 | 15.48
330 | 19002310 | 螺纹阀门 | DN20 | 个 | 0.121 | 12.58 | 1.53
331 | 19002330 | 铜质截止阀 | DN32 | 个 | 4.04 | 81.54 | 329.42
332 | 19002330 | 碳素钢闸阀 | DN32 | 个 | 1.01 | 143.15 | 144.58
333 | 19090430 | 倒流防止器 | DN32 | 个 | 3 | 423.35 | 1270.05
334 | 19410190 | 洒水栓 | DN25 | 个 | 11 | 48 | 528
335 | 21090001 | 洗脸盆 |  | 个 | 5.05 | 312.27 | 1576.96
336 | 21130200 | 成品拖布池 |  | 套 | 2.02 | 292.26 | 590.37
337 | 21150001 | 瓷蹲式大便器 |  | 个 | 6.06 | 307.47 | 1863.27
338 | 21150120 | 连体坐便器 |  | 个 | 1.01 | 1233.09 | 1245.42
339 | 21170010 | 立式小便器 |  | 套 | 3.03 | 466.81 | 1414.43
340 | 21310080 | 洗脸盆托架 |  | 副 | 5.05 | 5 | 25.25
341 | 24010160 | 螺纹水表 | DN32 | 个 | 3 | 88.57 | 265.71
342 | 24110190 | 弹簧压力表 | Y-100 0-1.6MPa | 块 | 0.086 | 35 | 3
343 | 24590040 | 压力表弯管 | DN15 | 个 | 0.086 | 15 | 1.3
人工、材料设备、机械汇总表
工程名称：闽清县智慧体育公园 | [5 empty] | 第10页 共17页
序号 | 工料机编码 | 工料机名称 | 规格、型号等特殊要求 | 单位 | 数量 | 单价 | 合价
344 | 25000020 | LED半圆吸顶灯 | 26W | 套 | 10.1 | 62.1 | 627.21
345 | 25000020 | 安全出口灯 |  | 套 | 3.03 | 44.1 | 133.62
346 | 25000020 | 单向疏散指示灯 |  | 套 | 3.03 | 44.1 | 133.62
347 | 25000020 | HQI-T高杆灯(6.0米) | 440W | 套 | 14.14 | 2655 | 37541.7
348 | 25000020 | HQI-T高杆灯(6.0米) | 2*440W | 套 | 2.02 | 3250 | 6565
349 | 25000020 | LED射灯A(支座) | 23W | 套 | 18.18 | 292.5 | 5317.65
350 | 25000020 | LED庭院灯3.5m | 40W | 套 | 4.04 | 1575 | 6363
351 | 26050260 | 双联单控开关 |  | 个 | 7.14 | 10.9 | 77.83
352 | 26310001 | 空白面板 |  | 个 | 5.1 | 1.29 | 6.58
353 | 26410370 | 单相空调三级安全型插座(带开关) | 250V/16A | 套 | 2.04 | 14.49 | 29.56
354 | 26410370 | 二三级安全型插座 | 250V/10A | 套 | 10.2 | 11.8 | 120.36
355 | 27060040 | 角钢接地极 | 50×5 2.5m | 根 | 21 | 37.5 | 787.5
356 | 27060130 | 户内接地母线敷设 | 40*4镀锌扁钢 | m | 12.657 | 6.47 | 81.89
357 | 27060130 | 户外接地母线敷设 | 40*4镀锌扁钢 | m | 4.75 | 6.47 | 30.73
358 | 27060130 | 接地母线敷设 | 热镀锌扁钢-40X4 | m | 5.846 | 6.47 | 37.83
359 | 27060130 | 接地母线敷设 | 热镀锌扁钢-25X4 | m | 20.3 | 6.47 | 131.34
360 | 27170040 | 自粘性橡胶带 | 25×20000 | 卷 | 0.12 | 22.12 | 2.65
361 | 27170170 | 自粘性塑料带 | 20×20000 | 卷 | 0.3 | 13.27 | 3.98
362 | 27170180 | 电气绝缘胶带 | 18mm×10m×0.13mm | 卷 | 6.072 | 4.42 | 26.84
363 | 28000010 | 穿照明线 | BV-2.5 | m | 450.115 | 1.47 | 661.67
364 | 28000010 | 穿照明线 | BV-4 | m | 111.639 | 2.3 | 256.77
365 | 28010390 | 镀锡裸铜软绞线 | TJRX 16MM2 | kg | 0.61 | 38.05 | 23.21
366 | 28010420 | 硬铜绞线 | TJ-2.5～4 | m | 3.132 | 3.02 | 9.46
367 | 28031880 | 穿多芯软导线 | RVV3×2.5 | m | 251.748 | 6.7 | 1686.71
368 | 28031940 | 铜芯聚氯乙烯绝缘电线 | BV-2.5 | m | 52.674 | 1.47 | 77.43
369 | 28031960 | 铜芯聚氯乙烯绝缘电线 | BV-4 | m | 2.25 | 2.3 | 5.18
370 | 28031970 | 铜芯聚氯乙烯绝缘电线 | BV-6 | m | 4.996 | 3.41 | 17.04
371 | 28032120 | 铜芯橡皮绝缘电线 | BX-2.5 | m | 0.24 | 3.29 | 0.79
372 | 28110020 | 室内铜芯电力电缆敷设 | YJV22-5×10 | m | 34.31 | 43.58 | 1495.22
373 | 28110020 | 室内铜芯电力电缆敷设 | YJV-4×25+1×16 | m | 34.31 | 92.47 | 3172.62
374 | 28110020 | 室内铜芯电力电缆敷设 | YJV-5×10 | m | 15.726 | 41.26 | 648.84
375 | 28110020 | 室内铜芯电力电缆敷设 | YJV-3×4 | m | 853.632 | 11.27 | 9620.43
376 | 28110020 | 室内铜芯电力电缆敷设 | YJV-3×2.5 | m | 498.425 | 7.55 | 3763.11
377 | 28250001 | 管内穿放 | 2芯单模光缆 | m | 237.762 | 8.55 | 2032.87
378 | 28310030 | 跳线 |  | 条 | 4 | 12 | 48
379 | 29060020 | 钢管保护管 | Φ40×400 | 根 | 1.247 | 3.88 | 4.84
380 | 29060070 | 钢管塑料护口 | 25-32 | 个 | 202.091 | 0.16 | 32.33
381 | 29060080 | 钢管塑料护口 | 40-50 | 个 | 7.164 | 0.58 | 4.16
382 | 29060090 | 钢管塑料护口 | 15 | 个 | 17.778 | 0.04 | 0.71
人工、材料设备、机械汇总表
工程名称：闽清县智慧体育公园 | [5 empty] | 第11页 共17页
序号 | 工料机编码 | 工料机名称 | 规格、型号等特殊要求 | 单位 | 数量 | 单价 | 合价
383 | 29060100 | 钢管塑料护口 | 20 | 个 | 40.998 | 0.06 | 2.46
384 | 29060130 | 钢管塑料护口 | 70 | 个 | 4.969 | 0.75 | 3.73
385 | 29060820 | 镀锌钢管塑料护口 | DN15～20 | 个 | 61.845 | 0.05 | 3.09
386 | 29060930 | 砖、混凝土结构暗配 | PC20 | m | 28.715 | 1.412 | 40.55
387 | 29061390 | 难燃塑料管接头 | 20 | 个 | 6.989 | 0.15 | 1.05
388 | 29090180 | 铜接线端子 | 20A | 个 | 34.51 | 0.53 | 18.29
389 | 29090290 | 铜接线端子 | DT-6 | 个 | 2.03 | 1.33 | 2.7
390 | 29090310 | 铜接线端子 | DT-16 | 个 | 15.615 | 2.65 | 41.38
391 | 29090330 | 铜接线端子 | DT-35 | 个 | 4.7 | 6.19 | 29.09
392 | 29090510 | 塑料接线柱 | 双线 | 个 | 45.32 | 1.77 | 80.22
393 | 29090520 | 铜端子 | 6mm2 | 个 | 4.08 | 1.77 | 7.22
394 | 29110090 | 等电位端子箱 |  | 个 | 3 | 23.45 | 70.35
395 | 29110110 | 接线盒 |  | 个 | 43.81 | 2.14 | 93.75
396 | 29110190 | 塑料接线盒 |  | 个 | 5.1 | 1.22 | 6.22
397 | 29110390 | 弱电箱（仅计空箱） |  | 个 | 1 | 100 | 100
398 | 29110390 | 塑料阀门箱 |  | 个 | 11 | 50 | 550
399 | 29110390 | 立杆弱电箱 |  | 个 | 4 | 120 | 480
400 | 29250020 | 镀锌电缆吊挂 | 3.0×50 | 套 | 73.951 | 30.17 | 2231.11
401 | 29250090 | 镀锌电缆卡子 | 2×35 | 套 | 335.721 | 3.15 | 1057.52
402 | 29270130 | 扁钢卡子 | -25×4 | kg | 4.946 | 6.29 | 31.11
403 | 30130130 | 光纤连接器材 |  | 套 | 5.05 | 13.68 | 69.08
404 | 30130160 | 尾纤 | 10m单头 | 根 | 5 | 12.5 | 62.5
405 | 31230140 | 乌钢头 |  | kg | 0.228
406 | 32070001 | 马尼拉 |  | m2 | 4609.66 | 12.15 | 56007.37
407 | 32130001 | 特选丛生香樟 |  | 株 | 1 | 12100 | 12100
408 | 32130001 | 台湾栾树 |  | 株 | 22 | 2100 | 46200
409 | 32130001 | 细叶榕 |  | 株 | 4 | 2740 | 10960
410 | 32130001 | 秋枫 |  | 株 | 3 | 2974 | 8922
411 | 32130001 | 香樟B |  | 株 | 28 | 3987 | 111636
412 | 32130001 | 香樟A |  | 株 | 4 | 4250 | 17000
413 | 32130001 | 丹桂 |  | 株 | 14 | 1015 | 14210
414 | 32130001 | 红叶石楠树 |  | 株 | 4 | 585.2 | 2340.8
415 | 32130001 | 四季桂花 |  | 株 | 8 | 428.8 | 3430.4
416 | 32130001 | 宫粉紫荆 |  | 株 | 21 | 410 | 8610
417 | 32130001 | 碧桃 |  | 株 | 7 | 157.3 | 1101.1
418 | 32130001 | 二乔玉兰 |  | 株 | 3 | 396 | 1188
419 | 32130001 | 丛生紫薇 |  | 株 | 16 | 175.6 | 2809.6
420 | 32130001 | 红继木 |  | 株 | 7 | 225.5 | 1578.5
421 | 32130001 | 非洲茉莉 |  | 株 | 13 | 222.2 | 2888.6
人工、材料设备、机械汇总表
工程名称：闽清县智慧体育公园 | [5 empty] | 第12页 共17页
序号 | 工料机编码 | 工料机名称 | 规格、型号等特殊要求 | 单位 | 数量 | 单价 | 合价
422 | 32130001 | 黄金榕 |  | 株 | 7 | 256.3 | 1794.1
423 | 32130001 | 紫竹 |  | 株 | 650 | 35.6 | 23140
424 | 32130001 | 红叶石楠 |  | 株 | 2595 | 2.53 | 6565.35
425 | 32130001 | 洒金珊瑚 |  | 株 | 6044.4 | 2.56 | 15473.66
426 | 32130001 | 金叶女贞 |  | 株 | 5336.1 | 2.51 | 13393.61
427 | 32130001 | 扶桑 |  | 株 | 3347.5 | 1.9 | 6360.25
428 | 32130001 | 毛杜鹃 |  | 株 | 7614 | 1.7 | 12943.8
429 | 32130001 | 福建山樱花 |  | 株 | 5 | 1950 | 9750
430 | 32130001 | 三角梅 |  | 株 | 24 | 82.5 | 1980
431 | 32130001 | 满天星 |  | 株 | 5488 | 1.1 | 6036.8
432 | 32230020 | 景湖石 |  | t | 2.06 | 442.48 | 911.51
433 | 32270001 | 肥料 |  | kg | 21064.221 | 0.44 | 9268.26
434 | 32270001 | 基肥 |  | kg | 27988 | 0.8 | 22390.4
435 | 33010330 | 钢柱 |  | t | 0.231
436 | 33050060 | 铸铁爬梯 |  | kg | 233.289 | 6.84 | 1595.7
437 | 33050160 | 铸铁盖板 | 300×500 | 套 | 351.48 | 110.62 | 38880.72
438 | 34050010 | 草板纸 | 80# | 张 | 0.229 | 1.05 | 0.24
439 | 34070040 | 塑料手套 | ST型 | 个 | 4.463 | 7.83 | 34.94
440 | 34090110 | 绑扎绳 |  | kg | 1 | 9.42 | 9.42
441 | 34090130 | 金刚石刀片 |  | 片 | 0.544 | 386.36 | 210.18
442 | 34090330 | 锯木屑 |  | m3 | 0.72 | 88.06 | 63.4
443 | 34090350 | 白绸 |  | m2 | 0.3 | 13.46 | 4.04
444 | 34110001 | 木柴 |  | kg | 66.733 | 0.46 | 30.7
445 | 34110020 | 焦炭 |  | kg | 2.244 | 3.28 | 7.36
446 | 34110030 | 电 |  | kW·h | 73.57 | 0.66 | 48.56
447 | 34110050 | 煤 |  | kg | 627.038 | 0.769 | 482.19
448 | 34110080 | 水 |  | m3 | 2686.978 | 3.28 | 8813.29
449 | 34110080 | 水 |  | m3 | 4.019 | 3.28 | 13.18
450 | 34130010 | 标志牌 | 塑料扁形 | 个 | 86.082 | 0.88 | 75.75
451 | 35010001 | 钢模板 |  | kg | 0.549 | 5.65 | 3.1
452 | 35010020 | 组合钢模板 |  | kg | 3.621 | 5.21 | 18.87
453 | 35010140 | 胶合板 | 18厚、一级、酚醛 | m2 | 138.722 | 41.72 | 5787.5
454 | 35020010 | 钢管支撑 |  | kg | 1.424 | 5.67 | 8.07
455 | 35020030 | 木支撑 |  | m3 | 0.003 | 2074 | 5.65
人工、材料设备、机械汇总表
工程名称：闽清县智慧体育公园 | [5 empty] | 第13页 共17页
序号 | 工料机编码 | 工料机名称 | 规格、型号等特殊要求 | 单位 | 数量 | 单价 | 合价
456 | 35020060 | 蝴蝶扣 |  | 个 | 17.586 | 5.04 | 88.63
457 | 35020130 | 成品钢管支撑 | Φ5cm | 套 | 89 | 144.47 | 12857.83
458 | 35030001 | 底座 |  | 个 | 0.088 | 2.58 | 0.23
459 | 35030030 | 固定底座 |  | 个.月 | 205.897 | 0.58 | 119.42
460 | 35030050 | 可调托座 |  | 个.月 | 208.768 | 1.08 | 225.47
461 | 35030080 | 钢管 | Φ48.3×3.6 | t.月 | 9.29 | 182.3 | 1693.58
462 | 35030090 | 钢管使用费 |  | t.月 | 10.191 | 182.3 | 1857.87
463 | 35030190 | 扣件 |  | 个 | 2.113 | 9.96 | 21.05
464 | 35030200 | 扣件 |  | 个.月 | 2309.097 | 0.44 | 1016
465 | 35030210 | 扣件、底座使用费 |  | 个.月 | 1579.889 | 0.44 | 695.15
466 | 35030310 | 木脚手板 | 500 | m3 | 0.049 | 2113 | 102.71
467 | 35030320 | 竹脚手板 |  | m2 | 16.156 | 4.09 | 66.08
468 | 36010260 | 铸铁井盖井座 |  | 套 | 7.07 | 670 | 4736.9
469 | 36010280 | 铸铁雨水井箅 |  | 套 | 12.12 | 248.55 | 3012.43
470 | 36270050 | 成品定制芝麻灰花岗岩车阻石 | 整石异型加工，顶面量测倒角30，其余倒角15 | 座 | 2 | 750 | 1500
471 | 36270060 | 浸塑铁护栏 | 高度60cm | m | 133.2 | 100.19 | 13345.31
472 | 420100100013 | 杉圆木 |  | m3 | 0.26 | 855 | 222.21
473 | 430100300001 | 圆钢筋 |  | kg | 1.548 | 3.77 | 5.84
474 | 430501100237 | 铁件 |  | kg | 0.084 | 5.04 | 0.42
475 | 49010030 | 其他材料费 |  | % | 4804.229 | 1 | 4804.23
476 | 49010040 | 其他材料费 |  | 元 | 5302.957 | 1 | 5302.96
477 | 49010320 | 小五金费用 |  | 元 | 50.904 | 1 | 50.9
478 | 49010790 | 监控设备立杆 |  | 根 | 4.008 | 600 | 2404.8
479 | 49011001 | 监控硬盘 4T |  | 台 | 1 | 720 | 720
480 | 49011002 | 8路监控录像机 |  | 台 | 1 | 624 | 624
481 | 49011003 | 成套配电箱安装 AL1 |  | 台 | 1 | 3900 | 3900
482 | 49011004 | 500万筒型POE摄像机 |  | 台 | 4 | 850 | 3400
483 | 49011005 | 24口汇聚交换机 |  | 台 | 1 | 2760 | 2760
484 | 50350010 | 排气扇 |  | 台 | 3 | 300 | 900
485 | 55090090 | 等电位端子盒安装 |  | 个 | 3.015 | 30 | 90.45
486 | 570700500005 | 水泥砂浆1:2(32.5) | [,,,32.5,,XCPT,] | m3 | 0.028 | 403.909 | 11.41
487 | 80010020 | 水泥砂浆 | 1:2(32.5) | m3 | 0.071 | 403.909 | 28.59
488 | 80010030 | 水泥砂浆 | 1:2.5(32.5) | m3 | 0.49 | 388.518 | 190.45
489 | 80010340 | 干硬性水泥砂浆 | 1:3 | m3 | 22.846 | 290.6 | 6639.05
人工、材料设备、机械汇总表
工程名称：闽清县智慧体育公园 | [5 empty] | 第14页 共17页
序号 | 工料机编码 | 工料机名称 | 规格、型号等特殊要求 | 单位 | 数量 | 单价 | 合价
490 | 80010350 | 现拌砌筑砂浆 | M5(42.5) 砂子4.75mm 稠度50~70mm | m3 | 3.996 | 219.464 | 876.97
491 | 80010370 | 现拌砌筑砂浆 | M10(42.5) 砂子4.75mm 稠度50~70mm | m3 | 4.729 | 248.046 | 1173
492 | 80010480 | 现拌抹灰砂浆 | 1:2 M45(42.5) 砂子4.75mm 稠度50~70mm | m3 | 6.265 | 428.297 | 2683.22
493 | 80010490 | 现拌抹灰砂浆 | 1:2.5 M40(42.5) 砂子4.75mm 稠度50~70mm | m3 | 7.75 | 381.527 | 2956.92
494 | 80010500 | 现拌抹灰砂浆 | 1:3 M30(42.5) 砂子4.75mm 稠度50~70mm | m3 | 12.944 | 340.037 | 4401.49
495 | 80010680 | 预拌同配比砂浆 | C20(42.5) 砂子4.75mm | m3 | 0.516 | 324.9 | 167.76
496 | 80050150 | 现拌混合砂浆 | M5(42.5) | m3 | 9.698 | 199.661 | 1936.32
497 | 80050160 | 现拌混合砂浆 | M7.5(42.5) | m3 | 3.524 | 209.088 | 736.89
498 | 80050170 | 现拌混合砂浆 | M10(42.5) | m3 | 3.932 | 218.055 | 857.48
499 | 80110110 | 素水泥浆 |  | m3 | 1.507 | 691.904 | 1042.79
500 | 80210120 | 普通混凝土 | C10(32.5) 碎石31.5mm 塌落度10-30mm | m3 | 0.153 | 251.46 | 38.47
501 | 80210155 | 普通混凝土 | C15(32.5) 碎石40mm 塌落度10-30mm | m3 | 0.421 | 262.964 | 110.77
502 | 80210160 | 普通混凝土 | C20(32.5) 碎石40mm 塌落度10-30mm | m3 | 79.185 | 280.14 | 22182.95
503 | 80210165 | 普通混凝土 | C25(32.5) 碎石40mm 塌落度10-30mm | m3 | 311.81 | 298.576 | 93098.99
504 | 80210390 | 普通混凝土 | C20(42.5) 碎石40mm 塌落度10-30mm | m3 | 1.659 | 258.975 | 429.51
505 | 80210395 | 普通混凝土 | C25(42.5) 碎石40mm 塌落度10-30mm | m3 | 1.549 | 273.915 | 424.26
506 | 80210595 | 普通混凝土 | C15(32.5) 碎石40mm 塌落度30-50mm | m3 | 0.949 | 265.935 | 252.38
507 | 80213460 | 预拌非泵送细石混凝土 | C15(42.5) 碎石10mm(细石) 塌落度120-160mm | m3 | 14.188 | 375.14 | 5322.36
508 | 80213465 | 预拌非泵送细石混凝土 | C20(42.5) 碎石10mm(细石) 塌落度120-160mm | m3 | 4.409 | 394.59 | 1739.72
509 | 80213520 | 预拌非泵送普通混凝土 | C15(42.5) 碎石25mm 塌落度120-160mm | m3 | 0.305 | 362.78 | 110.47
510 | 80213525 | 预拌非泵送普通混凝土 | C20(42.5) 碎石25mm 塌落度120-160mm | m3 | 6.518 | 382.57 | 2493.72
511 | 80213530 | 预拌非泵送普通混凝土 | C25(42.5) 碎石25mm 塌落度120-160mm | m3 | 10.43 | 401.55 | 4188.35
512 | 80213575 | 预拌非泵送普通混凝土 | C20(42.5) 碎石31.5mm 塌落度120-160mm | m3 | 4.565 | 380.18 | 1735.6
513 | 80213670 | 预拌泵送普通混凝土 | 泵送100m以下 C15(42.5) 碎石25mm 塌落度160-200mm | m3 | 6.377 | 390.49 | 2490.21
514 | 80213680 | 预拌泵送普通混凝土 | 泵送100m以下 C25(42.5) 碎石25mm 塌落度160-200mm | m3 | 30.741 | 428.64 | 13176.87
人工、材料设备、机械汇总表
工程名称：闽清县智慧体育公园 | [5 empty] | 第15页 共17页
序号 | 工料机编码 | 工料机名称 | 规格、型号等特殊要求 | 单位 | 数量 | 单价 | 合价
515 | 80213685 | 预拌泵送普通混凝土 | 泵送100m以下 C30(42.5) 碎石25mm 塌落度160-200mm | m3 | 20.543 | 445.59 | 9153.93
516 | 80215180 | 预拌泵送抗渗混凝土 | C25P6(42.5) 碎石25mm 塌落度160-200mm | m3 | 17.705 | 460.14 | 8146.92
517 | 80215535 | 路面抗折混凝土 | 4.0MPa(42.5) 碎石31.5mm | m3 | 0.1 | 368.83 | 36.88
518 | 80216155 | 预拌混凝土 | C25 | m3 | 109.439 | 277.78 | 30399.83
519 | 80251130 | 预拌粗粒式沥青混凝土 |  | m3 | 11.669 | 610.34 | 7122.14
520 | 80251150 | 预拌细粒式沥青混凝土 |  | m3 | 5.849
521 | 80310020 | 灰土 | 3:7 | m3 | 71.628 | 155.867 | 11164.52
三 |  | 设备
1 | 79011001 | 成套配电箱安装 | AL | 台 | 1 | 8055 | 8055
四 |  | 施工机具
1 | 622300100675 | 施工机具使用费 |  | 元 | 9.89 | 1 | 9.89
2 | 98050050 | 真有效值万用表 | 工业用 | 台班 | 0.45 | 6.03 | 2.71
3 | 98050110 | 万用表 | 手持式 | 台班 | 1.682 | 6.83 | 11.49
4 | 98050200 | 相位表 |  | 台班 | 0.789 | 10.33 | 8.15
5 | 98110100 | 高压绝缘电阻测试仪 |  | 台班 | 2.009 | 39.84 | 80.02
6 | 98150050 | 手持光损耗测试仪 |  | 台班 | 0.25 | 11.49 | 2.87
7 | 98170020 | 对讲机 |  | 台班 | 1.406 | 5.51 | 7.74
8 | 98350020 | 电缆测试仪 |  | 台班 | 0.841 | 17.08 | 14.36
9 | 98390001 | 彩色监视器 |  | 台班 | 0.8 | 4.89 | 3.91
10 | 98470140 | 笔记本电脑 |  | 台班 | 2.58 | 10.24 | 26.42
11 | 98470740 | 振荡器 |  | 台班 | 0.789 | 18.2 | 14.36
12 | 99010020 | 履带式单斗挖掘机 | 液压 斗容量1m3 | 台班 | 0.5 | 1483.911 | 741.96
13 | 99010030 | 履带式单斗挖掘机 | 液压 斗容量1.25m3 | 台班 | 3.5 | 1515.02 | 5302.23
14 | 99010130 | 轮胎式单斗挖掘机 | 液压 斗容量0.6m3 | 台班 | 9.764 | 792.523 | 7738.35
15 | 99050010 | 电动滚筒式混凝土搅拌机 | 出料容量400L | 台班 | 40.457 | 258.366 | 10452.75
16 | 99050080 | 双锥反转出料混凝土搅拌机 | 出料容量350L | 台班 | 0.001 | 350.877 | 0.35
17 | 99050210 | 灰浆搅拌机 | 拌筒容量200L | 台班 | 11.12 | 166.768 | 1854.54
18 | 99050660 | 混凝土磨光机 |  | 台班 | 5.753 | 17.605 | 101.29
19 | 99050670 | 混凝土振动梁 |  | 台班 | 5.753 | 23.236 | 133.68
20 | 99050730 | 混凝土震捣器 | 插入式 | 台班 | 0.829 | 8.1 | 6.71
21 | 99050740 | 混凝土震捣器 | 平板式 | 台班 | 0.241 | 8.97 | 2.16
22 | 99050880 | 混凝土抹平机 | 功率 5.5kW | 台班 | 0.193 | 21.786 | 4.2
23 | 99070030 | 履带式推土机 | 功率75kW | 台班 | 5.232 | 928.197 | 4856.01
24 | 99070270 | 轮胎式装载机 | 斗容量1.0m3 | 台班 | 3.47 | 990.107 | 3435.41
25 | 99070510 | 载货汽车 | 装载质量4t | 台班 | 1.916 | 557.275 | 1067.63
26 | 99070520 | 载货汽车 | 装载质量5t | 台班 | 1.417 | 576.953 | 817.33
人工、材料设备、机械汇总表
工程名称：闽清县智慧体育公园 | [5 empty] | 第16页 共17页
序号 | 工料机编码 | 工料机名称 | 规格、型号等特殊要求 | 单位 | 数量 | 单价 | 合价
27 | 99070530 | 载货汽车 | 装载质量6t | 台班 | 2.619 | 597.512 | 1564.92
28 | 99070540 | 载货汽车 | 装载质量8t | 台班 | 5.699 | 658.586 | 3753.05
29 | 99070610 | 自卸汽车 | 装载质量4t | 台班 | 4.654 | 648.797 | 3019.3
30 | 99070670 | 自卸汽车 | 装载质量15t | 台班 | 55.977 | 1009.236 | 56494.25
31 | 99070750 | 平板拖车组 | 装载质量40t | 台班 | 0.5 | 1592.227 | 796.11
32 | 99070870 | 机动翻斗车 | 装载质量1t | 台班 | 0.374 | 295.866 | 110.74
33 | 99070990 | 轨道平车 | 装载质量10t | 台班 | 0.159 | 80.367 | 12.77
34 | 99090300 | 汽车式起重机 | 提升质量5t | 台班 | 2.92 | 521.021 | 1521.62
35 | 99090310 | 汽车式起重机 | 提升质量8t | 台班 | 6.915 | 872.945 | 6036.79
36 | 99090320 | 汽车式起重机 | 提升质量10t | 台班 | 0.111 | 943.287 | 104.74
37 | 99090350 | 汽车式起重机 | 提升质量20t | 台班 | 0.207 | 1162.822 | 240.36
38 | 99090360 | 汽车式起重机 | 提升质量25t | 台班 | 0.008 | 1223.87 | 9.89
39 | 99090560 | 门式起重机 | 提升质量10t | 台班 | 0.143 | 510.334 | 73.09
40 | 99090570 | 门式起重机 | 提升质量20t | 台班 | 0.054 | 681.529 | 37.02
41 | 99091170 | 电动卷扬机 | 单筒慢速 牵引力50kN | 台班 | 0.021 | 172.533 | 3.7
42 | 99091600 | 吊装机械 | 综合 | 台班 | 0.07 | 541.52 | 37.95
43 | 99110030 | 小型工程车 |  | 台班 | 1.412 | 534.99 | 755.41
44 | 99130010 | 平地机 | 功率90kW | 台班 | 0.352 | 802.499 | 282.79
45 | 99130100 | 钢轮内燃压路机 | 工作质量8t | 台班 | 0.315 | 538.818 | 169.64
46 | 99130120 | 钢轮内燃压路机 | 工作质量15t | 台班 | 0.579 | 791.55 | 458.41
47 | 99130200 | 振动压路机 | 工作质量15t | 台班 | 0.645 | 971.36 | 626.91
48 | 99130248 | 轮胎压路机 | 工作质量16t | 台班 | 0.276 | 878.841 | 242.42
49 | 99130280 | 电动夯实机 | 夯击能力20～62N.m | 台班 | 53.05 | 27.16 | 1440.83
50 | 99130360 | 沥青混凝土摊铺机 | 装载质量8t | 台班 | 0.276 | 1370.807 | 378.13
51 | 99130610 | 混凝土路面锯缝机 | 不含刀片 | 台班 | 1.309 | 22.675 | 29.68
52 | 99170020 | 钢筋切断机 | 直径40mm | 台班 | 0.283 | 38.824 | 10.99
53 | 99170040 | 钢筋弯曲机 | 直径40mm | 台班 | 1.107 | 23.829 | 26.38
54 | 99190180 | 端部铣床 |  | 台班 | 0.018 | 138.46 | 2.45
55 | 99190300 | 摇臂钻床 | Z3050×16/1 | 台班 | 0.016 | 134.38 | 2.12
56 | 99190310 | 数控平板钻床 | CDMP2012 | 台班 | 0.007 | 306.09 | 2.12
57 | 99190320 | 数控转角带锯床 | SAW1260 | 台班 | 0.007 | 235.6 | 1.63
58 | 99190420 | 剪板机 | 厚度×宽度 40×3100mm | 台班 | 0.026 | 722.053 | 18.98
59 | 99190770 | 刨边机 | 加工长度12000mm | 台班 | 0.058 | 674.596 | 39.18
60 | 99190860 | 管子切断套丝机 | Φ159 | 台班 | 0.408 | 20.039 | 8.18
61 | 99191040 | 型钢矫正机 | 37.5t | 台班 | 0.047 | 200.73 | 9.46
62 | 99191430 | H型钢组立机 | HZJ-2500 | 台班 | 0.023 | 362.97 | 8.38
63 | 99191440 | 液压矫正机 | YJZ-60B | 台班 | 0.025 | 376.84 | 9.4
64 | 99191820 | 石料切割机 |  | 台班 | 12.626 | 17 | 214.64
65 | 99191890 | 电动揋弯机 | 100以内 | 台班 | 0.637 | 52.72 | 33.56
66 | 99210001 | 木工圆锯机 | 直径500mm | 台班 | 3.604 | 23.964 | 86.37
人工、材料设备、机械汇总表
工程名称：闽清县智慧体育公园 | [5 empty] | 第17页 共17页
序号 | 工料机编码 | 工料机名称 | 规格、型号等特殊要求 | 单位 | 数量 | 单价 | 合价
67 | 99210060 | 木工单面压刨床 | 刨削宽度 600mm | 台班 | 0.005 | 30.071 | 0.14
68 | 99230050 | 砂轮切割机 | Φ400 | 台班 | 0.118 | 5.46 | 0.64
69 | 99230140 | 数控切割机 | CNC/GDZ-400 | 台班 | 0.032 | 219.68 | 7.1
70 | 99250001 | 交流弧焊机 | 容量21kVA | 台班 | 8.226 | 54.398 | 447.47
71 | 99250020 | 交流弧焊机 | 容量32kVA | 台班 | 0.349 | 79.463 | 27.7
72 | 99250110 | 直流弧焊机 | 容量 32kV·A | 台班 | 2.157 | 83.653 | 180.42
73 | 99250150 | 对焊机 | 容量75kVA | 台班 | 0.003 | 102.38 | 0.27
74 | 99250210 | 氩弧焊机 | 电流500A | 台班 | 4.777 | 87.452 | 417.77
75 | 99250240 | 二氧化碳气体保护焊机 | 电流500A | 台班 | 0.508 | 119.267 | 60.54
76 | 99250510 | 埋弧气刨机 | ZX5-1000 | 台班 | 0.046 | 111.18 | 5.14
77 | 99250530 | 双悬臂式焊接机 | SXBH20 | 台班 | 0.044 | 279.03 | 12.25
78 | 99250560 | 电焊机 |  | 台班 | 0.177 | 60.84 | 10.77
79 | 99250590 | 交流电焊机 | 容量21kVA | 台班 | 8.597 | 60.84 | 523.02
80 | 99270140 | 焊剂烘干机 | YJJ-A-300 | 台班 | 0.053 | 38.97 | 2.05
81 | 99310030 | 洒水车 | 罐容量4000L | 台班 | 22.665 | 629.723 | 14272.45
82 | 99330060 | 风动凿岩机 | 手持式 | 台班 | 1.86 | 11.151 | 20.75
83 | 99330260 | 电动路面破碎机 |  | 台班 | 0.934 | 18.4 | 17.19
84 | 99390060 | 光纤熔接机 |  | 台班 | 0.5 | 117.4 | 58.7
85 | 99430170 | 电动空气压缩机 | 排气量0.6m3/min | 台班 | 2.124 | 34.592 | 73.49
86 | 99430180 | 电动空气压缩机 | 排气量1m3/min | 台班 | 0.021 | 47.139 | 0.98
87 | 99430220 | 电动空气压缩机 | 排气量10m3/min | 台班 | 0.146 | 341.133 | 49.74
88 | 99430270 | 内燃空气压缩机 | 排气量6m3/min | 台班 | 1.038 | 392.714 | 407.54
89 | 99440010 | 电动单级离心清水泵 | 出口直径Φ100 | 台班 | 0.243 | 31.424 | 7.63
90 | 99440460 | 试压泵 | 压力3MPa | 台班 | 0.072 | 16.431 | 1.19
91 | 99450550 | 其他机械费 |  | 元 | 400.554 | 1 | 400.55
92 | 99450770 | 恒温箱 |  | 台班 | 0.053 | 59.56 | 3.13