## 概算书
工程概算书
建设单位：
工程名称： | 前峰村乡村振兴服务中心
工程编号：
建筑面积： | 746 | 平方米
工程造价： | 2487394.7011 | 元
经济指标： | 3334.3093 | 元/平方米
编 制 人：
编制人证书编号：
审 核 人：
审核人证书编号：
编制单位：
编制日期： | 2025年05月16日

## 工程项目造价汇总表
工程概算总表
项目名称：前峰村乡村振兴服务中心
项目 | 工程或费用名称 | 单位 | 数量 | 估算指标 （元） | 估算总造价 （万元） | 备注
I | 建安费 | m2 | 746 | 2788.4303 | 208.0169 | 2025年2月份闽清信息价（最新）
Ⅱ | 工程建设其他费 | m2 | 746 | 387.1023 | 28.8778
1 | 前期工作咨询费 | m2 | 746 | 8.1769 | 0.61 | 计价格（1999）1283号 闽价（2000）房字422号
2 | 环境影响评价费 | m2 | 746 | 4.6917 | 0.35 | 计价格（2002）125号计算
3 | 建设单位管理费 | m2 | 746 | 41.8265 | 3.1203 | 财建〔2016〕504号
4 | 勘察费 | m2 | 746 | 6.3003 | 0.47 | 建标（2011）1号 计价格（2002）10号
5 | 设计费 | m2 | 746 | 125.4794 | 9.3608 | 计价格（2002）10号
6 | 工程造价咨询费 | m2 | 746 | 27.882 | 2.08 | 闽价（2002）房457号 闽价（2003）房273号
7 | 工程监理费 | m2 | 746 | 86.4971 | 6.4527 | 发改价格（2007）670号 闽监管协〔2015〕13号
8 | 招标代理费 | m2 | 746 | 24.9884 | 1.8641 | 闽价（2002）第610号 计价格（2002）1980号
9 | 劳动安全卫生评价 | m2 | 746 | 2.815 | 0.21 | 《建设项目(工程)劳动安全卫生监察规定》、《建设项目(工程)劳动安全卫生预评价管理办法》
10 | 场地准备及临时设施费/拆除清理费 | m2 | 746 | 13.941 | 1.04 | 《市政工程设计概算编制办法》 （建标〔2011〕1号）
11 | 工程保险费 | m2 | 746 | 8.311 | 0.62 | 《市政工程设计概算编制办法》 （建标〔2011〕1号）
12 | 施工图设计审查费 | m2 | 746 | 5.63 | 0.42 | 闽价服［2012］237号
13 | 水土保持补偿费 | m2 | 746 | 1.3405 | 0.1 | 闽价费〔2017〕286号
14 | 测绘费 | m2 | 746 | 9.5174 | 0.71 | 设计费15%计算
15 | 工程款支付担保费 | m2 | 746 | 5.63 | 0.42 | 闽建筑〔2021〕21号
16 | 建设工程交易服务费 | m2 | 746 | 1.3405 | 0.1 | 闽发改服价〔2021〕250号
17 | 城市基础设施配套费 | m2 | 746 | 12.7346 | 0.95 | 闽政[2002]53号
Ⅲ | 工程预备费 | m2 | 746 | 158.7766 | 11.8447
1 | 基本预备费 | m2 | 746 | 158.7766 | 11.8447 | （Ⅰ+Ⅱ）*5%
Ⅳ | 建设项目总投资 | m2 | 746 | 3334.3093 | 248.7395

## 编制说明
编制说明
工程名称：前峰村乡村振兴服务中心
一、 工程概况
1、建设地点：福建福州闽清
2、工程专业：土建安装工程
3、概算范围：前峰村乡村振兴服务中心
4、建筑面积：746m2
二、 编制范围
前峰村乡村振兴服务中心施工图纸，具体范围如下：
1、土建
2、安装
3、工程建设其他费用
三、 编制依据
1、图纸：前峰村乡村振兴服务中心（建筑施工图、结构施工图、水电施工图）；
2、消耗量定额：《福建省土建工程消耗量定额》2017、
《福建省安装工程消耗量定额》2017、及现行补充或调整文件；
3、清单：工程量清单计价规范GB50500-2013（费用定额）
4、费用定额：《福建省建筑安装工程费用定额》（2017版）及现行补充调整文件；工程排污费：不计。
5、人材机价格：
（1）人工单价：按照最新《福建省住房和城乡建设厅关于发布建设工程人工单价的通知》
（2）施工机械台班价格：同期信息价台班
（3）材料价格：闽清2025年2月份信息价（最新），无信息价部分按市场询价计入
6、建设其他费： 建设单位管理费 依据：财建[2016]504 号 招标代理费 依据：闽招协[2021]32 号（按 80%） 工程监理费 依据：闽监管协[2021]46 号（按 70%） 造价咨询费 依据：闽招协[2021]32 号（按 70%） 前期工作咨询费 依据：参计[1999]1283（按 60%） 工程勘察费 依据：按农产品加工基地建设工程建安费用的 0.8% 工程设计费 依据：参计价格〔2002〕10 号（按 70%） 施工图设计审查费 依据：闽价服(2012)237 号文 消防检测费 依据：闽建消〔2019〕2 号
水土保持补偿费 依据：闽发改服价函[2020] 267 号 环境影响咨询费 依据：计价格[2002]125 号 工程支付担保费 依据：闽建筑〔2021〕21 号 劳动安全卫生评价费 依据：按建安工程费用的 0.1%估算 工程保险费 依据：按建安工程费用的 0.3%估算 场地准备和临时设施费 依据：《关于改进工程建设概预算定额管理工作的若干 规定》（计标（85）352 号）
四、 取费标准
1. 风险费率：不计；
2. 缩短工程措施费：无；
3. 优良工程增加费：无，合格工程；
4. 总承包管理费率：无；
5. 价格调节基金费率：无；
五、 其他编制说明
1.预备费=（工程费+建设其他费）*5%
2.土方:外运10km

## 单项工程造价汇总表
单项工程造价汇总表
工程名称：前峰村乡村振兴服务中心 单体建筑 |  |  | 第1页 共1页
序号 | 单位工程名称 | 金额(元) | 其中: 安全文明施工费(元)
1 | 房屋建筑与装饰工程 | 1652282 | 58233
2 | 安装工程 | 427887 | 11275
合 计 |  | 2080169 | 69508

## 单位工程造价汇总表
单位工程造价汇总表
工程名称：前峰村乡村振兴服务中心 单体建筑 房屋建筑与装饰工程 |  |  | 第1页 共2页
序号 | 汇 总 内 容 | 金 额(元)
1 | 分部分项工程费 | 1266257
1.1 | 土方工程 | 47409
1.2 | 砌筑工程 | 38537
1.3 | 混凝土工程 | 261542
1.4 | 钢筋工程 | 150548
1.5 | 屋面工程 | 151986
1.6 | 卫生间防水 | 4316
1.7 | 其他一般土建工程 | 29503
1.8 | 楼地面工程 | 68400
1.9 | 内墙柱面工程 | 78388
1.10 | 外墙面工程 | 364689
1.11 | 天棚工程 | 19410
1.12 | 门窗工程 | 47408
1.13 | 其他装饰工程 | 4121
2 | 措施项目费 | 386025
2.1 | 总价措施项目费 | 69885
2.1.1 | 安全文明施工费 | 58233
2.1.2 | 其他总价措施费 | 5538
2.1.3 | 防尘喷雾措施费 | 6114
2.2 | 单价措施项目费 | 316140
3 | 其他项目费
3.1 | 暂列金额
3.2 | 专业工程暂估价
3.3 | 总承包服务费
合 计=1+2+3 |  | 1652282
单位工程造价汇总表
工程名称：前峰村乡村振兴服务中心 单体建筑 安装工程 |  |  | 第2页 共2页
序号 | 汇 总 内 容 | 金 额(元)
1 | 分部分项工程费 | 410226
1.1 | 强电部分 | 177750
1.2 | 应急照明部分 | 16608
1.3 | 通风空调 | 2299
1.4 | 防雷接地部分 | 6687
1.5 | 综合布线部分 | 1667
1.6 | 给水系统 | 13649
1.7 | 消火栓系统 | 134559
1.8 | 污废水系统 | 16841
1.9 | 雨水系统 | 2171
1.10 | 卫生洁具 | 33621
1.11 | 抗震支架 | 4374
2 | 措施项目费 | 17661
2.1 | 总价措施项目费 | 13532
2.1.1 | 安全文明施工费 | 11275
2.1.2 | 其他总价措施费 | 1074
2.1.3 | 防尘喷雾措施费 | 1183
2.2 | 单价措施项目费 | 4129
3 | 其他项目费
3.1 | 暂列金额
3.2 | 专业工程暂估价
3.3 | 总承包服务费
合 计=1+2+3 |  | 427887

## 分部分项工程量清单与计价表
分部分项工程量清单与计价表
工程名称：前峰村乡村振兴服务中心 | [6 empty] | 第1页 共23页
序号 | 项目编码 | 项目名称 | 项目特征描述 | 计量单位 | 工程量 | 金 额(元)
[6 empty] | 综合单价 |  | 合价
单体建筑 | [8 empty] | 单项工程(17房屋建筑与装饰)
房屋建筑与装饰工程 | [8 empty] | 单位工程(17房屋建筑与装饰)
土方工程 | [8 empty] | 分项工程(17房屋建筑与装饰)
1 | 010101001001 | 平整场地 |  | m2 | 459.008 | 1.48 |  | 679.33
2 | 010101004001 | 挖基坑土方 |  | m3 | 400 | 85.49 |  | 34196
3 | 010103002001 | 余方弃置 |  | m3 | 360 | 32.44 |  | 11678.4
4 | 010103001001 | 回填方 |  | m3 | 80 | 10.69 |  | 855.2
砌筑工程 | [8 empty] | 分项工程(17房屋建筑与装饰)
5 | 010402001001 | 砌块墙 |  | m3 | 75 | 513.82 |  | 38536.5
混凝土工程 | [8 empty] | 分项工程(17房屋建筑与装饰)
6 | 010501001001 | 垫层 |  | m3 | 27.197 | 532.36 |  | 14478.59
7 | 010503004001 | 圈梁 |  | m3 | 25 | 763.02 |  | 19075.5
8 | 010501003001 | 独立基础 |  | m3 | 86.4 | 547.68 |  | 47319.55
9 | 010502001001 | 矩形柱 |  | m3 | 22.92 | 181.7 |  | 4164.56
10 | 010505001001 | 有梁板 |  | m3 | 120 | 552 |  | 66240
11 | 010506001001 | 直形楼梯 |  | m2 | 10.788 | 171.85 |  | 1853.92
12 | 010501004001 | 满堂基础 |  | m3 | 102.946 | 601.66 |  | 61938.49
13 | 010504001001 | 直形墙 |  | m3 | 73.848 | 611.85 |  | 45183.9
14 | 010503005001 | 过梁 |  | m3 | 1.536 | 766.78 |  | 1177.77
15 | 010507005001 | 压顶 |  | m3 | 1.28 | 85.97 |  | 110.04
钢筋工程 | [8 empty] | 分项工程(17房屋建筑与装饰)
16 | 010515001003 | 现浇构件钢筋 |  | t | 1.8 | 4483.13 |  | 8069.63
17 | 010515001009 | 现浇构件钢筋 |  | t | 1.456 | 4382.87 |  | 6381.46
18 | 010515001010 | 现浇构件钢筋 |  | t | 0.659 | 4269.2 |  | 2813.4
19 | 010515001002 | 现浇构件钢筋 |  | t | 12.454 | 4108.26 |  | 51164.27
20 | 010515001011 | 现浇构件钢筋 |  | t | 1.481 | 4108.26 |  | 6084.33
21 | 010515001001 | 现浇构件钢筋 |  | t | 14.946 | 4016.8 |  | 60035.09
22 | 010515001005 | 现浇构件钢筋 |  | t | 2.5 | 3731.04 |  | 9327.6
23 | 010515001006 | 现浇构件钢筋 |  | t | 1.805 | 3696.79 |  | 6672.71
|  | 分部小计 |  |  | 37.101 |  |  | 150548.49
屋面工程 | [8 empty] | 分项工程(17房屋建筑与装饰)
不上人保温防水平屋面
24 | 011101003001 | 细石混凝土楼地面 |  | m2 | 381.888 | 34.89 |  | 13324.07
25 | 011101001001 | 水泥砂浆楼地面 |  | m2 | 381.888 | 26.11 |  | 9971.1
26 | 011101006001 | 平面砂浆找平层 |  | m2 | 381.888 | 22.97 |  | 8771.97
分部分项工程量清单与计价表
工程名称：前峰村乡村振兴服务中心 | [6 empty] | 第2页 共23页
序号 | 项目编码 | 项目名称 | 项目特征描述 | 计量单位 | 工程量 | 金 额(元)
[6 empty] | 综合单价 |  | 合价
27 | 010404001001 | 垫层 |  | m3 | 22.913 | 867.96 |  | 19887.57
28 | 010902001001 | 屋面卷材防水 |  | m2 | 381.888 | 47.67 |  | 18204.6
29 | 010902002001 | 屋面涂膜防水 |  | m2 | 381.888 | 16.59 |  | 6335.52
30 | 011001001001 | 保温隔热屋面 |  | m2 | 381.888 | 197.68 |  | 75491.62
卫生间防水 | [8 empty] | 分项工程(17房屋建筑与装饰)
31 | 010903002001 | 墙面涂膜防水 |  | m2 | 40.752 | 18.82 |  | 766.95
32 | 010904002001 | 楼（地）面涂膜防水 |  | m2 | 213.952 | 16.59 |  | 3549.46
其他一般土建工程 | [8 empty] | 分项工程(17房屋建筑与装饰)
33 | 010507003001 | 电缆沟、地沟、明暗沟 |  | m | 80.32 | 356.24 |  | 28613.2
34 | 010507001001 | 散水、坡道 |  | m2 | 5.808 | 153.21 |  | 889.84
楼地面工程 | [8 empty] | 分项工程(17房屋建筑与装饰)
35 | 010501001002 | 垫层 |  | m3 | 34.931 | 579.39 |  | 20238.67
36 | 011102003001 | 块料楼地面 |  | m2 | 247.648 | 105.35 |  | 26089.72
37 | 011102003002 | 块料楼地面 |  | m2 | 213.952 | 103.16 |  | 22071.29
内墙柱面工程 | [8 empty] | 分项工程(17房屋建筑与装饰)
38 | 011201001001 | 墙面一般抹灰 |  | m2 | 698.546 | 30.02 |  | 20970.35
39 | 011204003001 | 块料墙面 |  | m2 | 170.772 | 113.32 |  | 19351.88
40 | 011406001001 | 抹灰面油漆涂料 |  | m2 | 510.232 | 27.29 |  | 13924.23
41 | 011105003001 | 块料踢脚线 |  | m2 | 152.16 | 158.66 |  | 24141.71
外墙面工程 | [8 empty] | 分项工程(17房屋建筑与装饰)
42 | 011201001002 | 墙面一般抹灰 |  | m2 | 2457.6 | 40 |  | 98304
43 | 011001003001 | 保温隔热墙面 |  | m2 | 1981.44 | 35 |  | 69350.4
44 | 010903002002 | 墙面涂膜防水 |  | m2 | 1981.44 | 18.82 |  | 37290.7
45 | 011406001002 | 抹灰面油漆涂料 |  | m2 | 2457.6 | 65 |  | 159744
天棚工程 | [8 empty] | 分项工程(17房屋建筑与装饰)
46 | 011302001001 | 天棚吊顶 |  | m2 | 66.016 | 126.09 |  | 8323.96
47 | 011406001003 | 抹灰面油漆涂料 |  | m2 | 347.296 | 31.92 |  | 11085.69
门窗工程 | [8 empty] | 分项工程(17房屋建筑与装饰)
48 | 010802003001 | 钢质防火门 |  | m2 | 4.224 | 401.65 |  | 1696.57
49 | 010807001001 | 金属（塑钢、断桥）窗 |  | m2 | 50.688 | 420.02 |  | 21289.97
50 | 010802001001 | 金属（塑钢）门 |  | m2 | 70.264 | 347.56 |  | 24420.96
|  | 分部小计 |  |  | 125.176 |  |  | 47407.5
其他装饰工程 | [8 empty] | 分项工程(17房屋建筑与装饰)
51 | 011210005001 | 成品隔断 |  | m2 | 15.84 | 117.98 |  | 1868.8
52 | 011503001001 | 金属扶手、栏杆、栏板 |  | m | 8.563 | 263.06 |  | 2252.58
分部分项工程量清单与计价表
工程名称：前峰村乡村振兴服务中心 | [6 empty] | 第3页 共23页
序号 | 项目编码 | 项目名称 | 项目特征描述 | 计量单位 | 工程量 | 金 额(元)
[6 empty] | 综合单价 |  | 合价
安装工程 | [8 empty] | 单位工程(17安装)
强电部分 | [8 empty] | 分项工程(17安装)
53 | 030404035003 | 插座 | (1)材质:按设计要求及说明 (2)规格:二极加三极安全型暗插座 10A 250V (3)名称:插座 (4)安装方式:暗装 | 个 | 17 | 26.44 |  | 449.48
54 | 030404035004 | 插座 | (1)材质:按设计要求及说明 (2)规格:防水二极加三极安全型暗插座 10A 250V (3)名称:插座 (4)安装方式:暗装 | 个 | 5 | 45.31 |  | 226.55
55 | 030412005003 | 荧光灯 | (1)规格:按设计及图纸要求 (2)名称:荧光灯 (3)型号:单管荧光灯(LED型) 1×16W 1×2500lm (4)安装形式:吸顶式 | 套 | 29 | 76.07 |  | 2206.03
56 | 030412005004 | 荧光灯 | (1)规格:按设计及图纸要求 (2)名称:荧光灯 (3)型号:双管荧光灯(LED型) 2×16W 2×2500lm (4)安装形式:吸顶式 | 套 | 12 | 107.64 |  | 1291.68
57 | 030412001004 | 普通灯具 | (1)规格:灯罩周长≤800mm (2)类型:吸顶安装 (3)名称:普通灯具 (4)型号:防水防尘灯 1×13W | 套 | 5 | 82.84 |  | 414.2
58 | 030412001005 | 普通灯具 | (1)规格:灯罩周长≤800mm (2)类型:吸顶安装 (3)名称:普通灯具 (4)型号:节能吸顶灯 22W,1350lm | 套 | 11 | 91.57 |  | 1007.27
59 | 030412001006 | 普通灯具 | (1)规格:灯罩周长≤800mm (2)类型:吸顶安装 (3)名称:普通灯具 (4)型号:应急圆形吸顶灯 | 套 | 11 | 102.79 |  | 1130.69
60 | 030408001008 | 电力电缆 | (1)型号:WDZBN-YJY-4×6 (2)规格:电缆截面≤10mm2 (3)材质:铜芯 (4)名称:电力电缆 (5)电压等级(kV):1KV (6)敷设方式、部位:室内 | m | 106 | 46.51 |  | 4930.06
分部分项工程量清单与计价表
工程名称：前峰村乡村振兴服务中心 | [6 empty] | 第4页 共23页
序号 | 项目编码 | 项目名称 | 项目特征描述 | 计量单位 | 工程量 | 金 额(元)
[6 empty] | 综合单价 |  | 合价
(7)地形:详见图纸及说明
61 | 030408001009 | 电力电缆 | (1)型号:WDZBN-YJY-7(1×10) (2)规格:电缆截面≤10mm2 (3)材质:铜芯 (4)名称:电力电缆 (5)电压等级(kV):1KV (6)敷设方式、部位:室内 (7)地形:详见图纸及说明 | m | 91 | 127.54 |  | 11606.14
62 | 030408001010 | 电力电缆 | (1)型号:WDZC-YJY-3×2.5 (2)规格:电缆截面≤10mm2 (3)材质:铜芯 (4)名称:电力电缆 (5)电压等级(kV):1KV (6)敷设方式、部位:室内 (7)地形:详见图纸及说明 | m | 91.4 | 20.13 |  | 1839.88
63 | 030408001011 | 电力电缆 | (1)型号:WDZC-YJY-4×70+1×35 (2)规格:电缆截面≤70mm2 (3)材质:铜芯 (4)名称:电力电缆 (5)电压等级(kV):1KV (6)敷设方式、部位:室内 (7)地形:详见图纸及说明 | m | 53 | 399.43 |  | 21169.79
64 | 030408001012 | 电力电缆 | (1)型号:WDZC-YJY-5×6 (2)规格:电缆截面≤10mm2 (3)材质:铜芯 (4)名称:电力电缆 (5)电压等级(kV):1KV (6)敷设方式、部位:室内 (7)地形:详见图纸及说明 | m | 53 | 51.03 |  | 2704.59
65 | 030408001013 | 电力电缆 | (1)型号:YJY-4×25+1×16 (2)规格:电缆截面≤35mm2 (3)材质:铜芯 (4)名称:电力电缆 (5)电压等级(kV):1KV (6)敷设方式、部位:室内 (7)地形:详见图纸及说明 | m | 106 | 148.71 |  | 15763.26
66 | 030408006008 | 电力电缆头 | (1)规格:电缆截面≤1 | 个 | 2 | 73.16 |  | 146.32
分部分项工程量清单与计价表
工程名称：前峰村乡村振兴服务中心 | [6 empty] | 第5页 共23页
序号 | 项目编码 | 项目名称 | 项目特征描述 | 计量单位 | 工程量 | 金 额(元)
[6 empty] | 综合单价 |  | 合价
6mm2 (2)名称:电力电缆头 (3)安装部位:室内 (4)型号:电缆头BTTZ-4×16 (5)电压等级(kV):1KV (6)材质、类型:铜芯
67 | 030408006009 | 电力电缆头 | (1)规格:电缆截面≤10mm2 (2)名称:电力电缆头 (3)安装部位:室内 (4)型号:电缆头WDZBN-YJY-4×6 (5)电压等级(kV):1KV (6)材质、类型:铜芯 | 个 | 2 | 56.99 |  | 113.98
68 | 030408006010 | 电力电缆头 | (1)规格:电缆截面≤10mm2 (2)名称:电力电缆头 (3)安装部位:室内 (4)型号:电缆头WDZBN-YJY-7(1×10) (5)电压等级(kV):1KV (6)材质、类型:铜芯 | 个 | 4 | 99.71 |  | 398.84
69 | 030408006011 | 电力电缆头 | (1)规格:电缆截面≤10mm2 (2)名称:电力电缆头 (3)安装部位:室内 (4)型号:电缆头WDZC-YJY-3×2.5 (5)电压等级(kV):1KV (6)材质、类型:铜芯 | 个 | 4 | 56.99 |  | 227.96
70 | 030408006012 | 电力电缆头 | (1)规格:电缆截面≤70mm2 (2)名称:电力电缆头 (3)安装部位:室内 (4)型号:电缆头WDZC-YJY-4×70+1×35 (5)电压等级(kV):1KV (6)材质、类型:铜芯 | 个 | 1 | 192.86 |  | 192.86
71 | 030408006013 | 电力电缆头 | (1)规格:电缆截面≤10mm2 (2)名称:电力电缆头 (3)安装部位:室内 (4)型号:电缆头WDZC-YJY-5×6 (5)电压等级(kV):1KV (6)材质、类型:铜芯 | 个 | 1 | 71.22 |  | 71.22
72 | 030408006014 | 电力电缆头 | (1)规格:电缆截面≤35mm2 (2)名称:电力电缆头 (3)安装部位:室内 (4)型号:电缆头YJY-4×25+1×16 (5)电压等级(kV):1KV (6)材质、类型:铜芯 | 个 | 2 | 133.6 |  | 267.2
73 | 030411001010 | 配管 | (1)材质:焊接钢管 (2)规格:DN15 (3)名称:配管 | m | 535.95 | 16.28 |  | 8725.27
分部分项工程量清单与计价表
工程名称：前峰村乡村振兴服务中心 | [6 empty] | 第6页 共23页
序号 | 项目编码 | 项目名称 | 项目特征描述 | 计量单位 | 工程量 | 金 额(元)
[6 empty] | 综合单价 |  | 合价
(4)接地要求:防腐，接地 (5)配置形式:焊接钢管敷设，砖、混凝土结构暗配 (6)钢索材质、规格:按设计及规范要求
74 | 030411001011 | 配管 | (1)材质:焊接钢管 (2)规格:DN20 (3)名称:配管 (4)接地要求:防腐，接地 (5)配置形式:焊接钢管敷设，砖、混凝土结构暗配 (6)钢索材质、规格:按设计及规范要求 | m | 158.8 | 19.46 |  | 3090.25
75 | 030411001012 | 配管 | (1)材质:焊接钢管 (2)规格:DN32 (3)名称:配管 (4)接地要求:防腐，接地 (5)配置形式:焊接钢管敷设，砖、混凝土结构暗配 (6)钢索材质、规格:按设计及规范要求 | m | 150 | 25.29 |  | 3793.5
76 | 030411001013 | 配管 | (1)材质:焊接钢管 (2)规格:DN50 (3)名称:配管 (4)接地要求:防腐，接地 (5)配置形式:焊接钢管敷设，砖、混凝土结构暗配 (6)钢索材质、规格:按设计及规范要求 | m | 239.7 | 44.68 |  | 10709.8
77 | 030411001014 | 配管 | (1)材质:焊接钢管 (2)规格:DN80 (3)名称:配管 (4)接地要求:防腐，接地 (5)配置形式:焊接钢管敷设，砖、混凝土结构暗配 (6)钢索材质、规格:按设计及规范要求 | m | 50 | 83.3 |  | 4165
78 | 030411001015 | 配管 | (1)材质:焊接钢管 (2)规格:DN100 (3)名称:配管 (4)接地要求:防腐，接地 (5)配置形式:焊接钢管敷设，砖、混凝土结构明配 (6)钢索材质、规格:按设计及规范要求 | m | 79.4 | 100 |  | 7940
79 | 030404004003 | 低压开关柜(屏) | (1)规格:按设计及规 | 台 | 1 | 6764.15 |  | 6764.15
分部分项工程量清单与计价表
工程名称：前峰村乡村振兴服务中心 | [6 empty] | 第7页 共23页
序号 | 项目编码 | 项目名称 | 项目特征描述 | 计量单位 | 工程量 | 金 额(元)
[6 empty] | 综合单价 |  | 合价
范要求 (2)名称:BAT双电源配电柜 (3)型号:按设计及规范要求 (4)基础型钢形式、规格:槽钢基础 (5)种类:按设计及规范要求 (6)接线端子材质、规格:按设计及规范要求 (7)端子板外部接线材质、规格:按设计及规范要求 (8)小母线材质、规格:按设计及规范要求 (9)屏边规格:按设计及规范要求
80 | 030404004004 | 低压开关柜(屏) | (1)规格:按设计及规范要求 (2)名称:NXFAC消火栓配电柜 (3)型号:按设计及规范要求 (4)基础型钢形式、规格:槽钢基础 (5)种类:按设计及规范要求 (6)接线端子材质、规格:按设计及规范要求 (7)端子板外部接线材质、规格:按设计及规范要求 (8)小母线材质、规格:按设计及规范要求 (9)屏边规格:按设计及规范要求 | 台 | 1 | 7418.15 |  | 7418.15
81 | 030404017009 | 配电箱 | (1)规格:按设计及规范要求 (2)名称:电梯控制箱(厂家配套,仅计安装费) (3)安装方式:悬挂嵌入式 (4)型号:按设计及规范要求 (5)接线端子材质、规格:按设计及规范要求 (6)端子板外部接线材质、规格:按设计及规范要求 (7)基础形式、材质、规格:按设计及规范要求 | 台 | 1 | 225.95 |  | 225.95
82 | 030404034005 | 照明开关 | (1)材质:按设计及图纸要求 (2)规格:单联开关 10A 250V (3)名称:照明开关 (4)安装方式:暗装 | 个 | 3 | 19.47 |  | 58.41
分部分项工程量清单与计价表
工程名称：前峰村乡村振兴服务中心 | [6 empty] | 第8页 共23页
序号 | 项目编码 | 项目名称 | 项目特征描述 | 计量单位 | 工程量 | 金 额(元)
[6 empty] | 综合单价 |  | 合价
83 | 030404034006 | 照明开关 | (1)材质:按设计及图纸要求 (2)规格:双联防水开关 10A 250V (3)名称:照明开关 (4)安装方式:暗装 | 个 | 3 | 42.78 |  | 128.34
84 | 030404034007 | 照明开关 | (1)材质:按设计及图纸要求 (2)规格:双联开关 10A 250V (3)名称:照明开关 (4)安装方式:暗装 | 个 | 5 | 23.91 |  | 119.55
85 | 030404034008 | 照明开关 | (1)材质:按设计及图纸要求 (2)规格:声光控延时开关(带消防强制点亮线) 10A 250V (3)名称:照明开关 (4)安装方式:暗装 | 个 | 3 | 45.75 |  | 137.25
86 | 030408001014 | 电力电缆 | (1)型号:BTTZ-4×16 (2)规格:电缆截面≤16mm2 (3)材质:铜芯 (4)名称:电力电缆 (5)电压等级(kV):1KV (6)敷设方式、部位:室内 (7)地形:详见图纸及说明 | m | 108.6 | 121.37 |  | 13180.78
87 | 030411004009 | 配线 | (1)材质:铜芯 (2)规格:导线截面≤2.5mm2 (3)名称:配线 (4)型号:WDZB-BYJ-2.5 (5)钢索材质、规格:按设计及规范要求 (6)配线形式:照明线路 (7)配线部位:管内穿线 (8)配线线制:按设计及规范要求 | m | 741.6 | 5.47 |  | 4056.55
88 | 030411004010 | 配线 | (1)材质:铜芯 (2)规格:导线截面≤16mm2 (3)名称:配线 (4)型号:WDZB-BYJ-16 (5)钢索材质、规格:按设计及规范要求 (6)配线形式:动力线路 (7)配线部位:管内穿线 (8)配线线制:按设计及规范要求 | m | 213.5 | 23.79 |  | 5079.17
89 | 030411004011 | 配线 | (1)材质:铜芯 (2)规格:导线截面≤2 | m | 255 | 6.01 |  | 1532.55
分部分项工程量清单与计价表
工程名称：前峰村乡村振兴服务中心 | [6 empty] | 第9页 共23页
序号 | 项目编码 | 项目名称 | 项目特征描述 | 计量单位 | 工程量 | 金 额(元)
[6 empty] | 综合单价 |  | 合价
.5mm2 (3)名称:配线 (4)型号:WDZBN-BYJ-2.5 (5)钢索材质、规格:按设计及规范要求 (6)配线形式:照明线路 (7)配线部位:管内穿线 (8)配线线制:按设计及规范要求
90 | 030411004012 | 配线 | (1)材质:铜芯 (2)规格:导线截面≤2.5mm2 (3)名称:配线 (4)型号:WDZC-BYJ-2.5 (5)钢索材质、规格:按设计及规范要求 (6)配线形式:照明线路 (7)配线部位:管内穿线 (8)配线线制:按设计及规范要求 | m | 494.4 | 5.37 |  | 2654.93
91 | 030411004013 | 配线 | (1)材质:铜芯 (2)规格:导线截面≤4mm2 (3)名称:配线 (4)型号:WDZC-BYJ-4 (5)钢索材质、规格:按设计及规范要求 (6)配线形式:动力线路 (7)配线部位:管内穿线 (8)配线线制:按设计及规范要求 | m | 357.3 | 6.88 |  | 2458.22
92 | 030411004014 | 配线 | (1)材质:铜芯 (2)规格:导线截面≤2.5mm2 (3)名称:配线 (4)型号:WDZCN-BYJ-2.5 (5)钢索材质、规格:按设计及规范要求 (6)配线形式:照明线路 (7)配线部位:管内穿线 (8)配线线制:按设计及规范要求 | m | 64.05 | 5.96 |  | 381.74
93 | 030404033001 | 风扇 | (1)规格:排气扇 (2)名称:风扇 (3)安装方式:吸顶安装 (4)型号:按设计及规范要求 | 台 | 3 | 219.35 |  | 658.05
分部分项工程量清单与计价表
工程名称：前峰村乡村振兴服务中心 | [6 empty] | 第10页 共23页
序号 | 项目编码 | 项目名称 | 项目特征描述 | 计量单位 | 工程量 | 金 额(元)
[6 empty] | 综合单价 |  | 合价
94 | 030404017010 | 配电箱 | (1)规格:按设计及规范要求 (2)名称:1AL配电箱 (3)安装方式:悬挂嵌入式 (4)型号:按设计及规范要求 (5)接线端子材质、规格:按设计及规范要求 (6)端子板外部接线材质、规格:按设计及规范要求 (7)基础形式、材质、规格:按设计及规范要求 | 台 | 1 | 4174.27 |  | 4174.27
95 | 030404017011 | 配电箱 | (1)规格:按设计及规范要求 (2)名称:1KT配电箱 (3)安装方式:悬挂嵌入式 (4)型号:按设计及规范要求 (5)接线端子材质、规格:按设计及规范要求 (6)端子板外部接线材质、规格:按设计及规范要求 (7)基础形式、材质、规格:按设计及规范要求 | 台 | 1 | 2817.04 |  | 2817.04
96 | 030404017012 | 配电箱 | (1)规格:按设计及规范要求 (2)名称:CF配电箱 (3)安装方式:悬挂嵌入式 (4)型号:按设计及规范要求 (5)接线端子材质、规格:按设计及规范要求 (6)端子板外部接线材质、规格:按设计及规范要求 (7)基础形式、材质、规格:按设计及规范要求 | 台 | 1 | 3187.19 |  | 3187.19
97 | 030404017013 | 配电箱 | (1)规格:按设计及规范要求 (2)名称:DT配电箱 (3)安装方式:悬挂嵌入式 (4)型号:按设计及规范要求 (5)接线端子材质、规格:按设计及规范要求 (6)端子板外部接线材质、规格:按设计及规范要求 (7)基础形式、材质、规格:按设计及规范要求 | 台 | 1 | 3187.19 |  | 3187.19
分部分项工程量清单与计价表
工程名称：前峰村乡村振兴服务中心 | [6 empty] | 第11页 共23页
序号 | 项目编码 | 项目名称 | 项目特征描述 | 计量单位 | 工程量 | 金 额(元)
[6 empty] | 综合单价 |  | 合价
98 | 030404017014 | 配电箱 | (1)规格:按设计及规范要求 (2)名称:SF-D-1风机配电箱 (3)安装方式:悬挂嵌入式 (4)型号:按设计及规范要求 (5)接线端子材质、规格:按设计及规范要求 (6)端子板外部接线材质、规格:按设计及规范要求 (7)基础形式、材质、规格:按设计及规范要求 | 台 | 1 | 2623.95 |  | 2623.95
99 | 030404017015 | 配电箱 | (1)规格:按设计及规范要求 (2)名称:ZALE双电源配电箱 (3)安装方式:悬挂嵌入式 (4)型号:按设计及规范要求 (5)接线端子材质、规格:按设计及规范要求 (6)端子板外部接线材质、规格:按设计及规范要求 (7)基础形式、材质、规格:按设计及规范要求 | 台 | 1 | 3680.73 |  | 3680.73
100 | 030904011001 | 远程控制箱(柜) | (1)规格:就地水位显示装置 (2)控制回路:3路以内 | 台 | 1 | 3283.89 |  | 3283.89
101 | 080902006001 | 液位计 | (1)液位计 | 个 | 2 | 471.44 |  | 942.88
102 | 030414002001 | 送配电装置系统 | (1)型号: (2)类型:输配电装置系统调试 (3)名称:送配电装置系统 (4)电压等级(kV):≤1kV交流供电 | 系统 | 8 | 340.1 |  | 2720.8
103 | 030414004001 | 自动投入装置 | (1)类型:自动投入装置系统调试(备用电源自动投入装置) 增加遥调 (2)名称:自动投入装置 | 系统 | 1 | 459.89 |  | 459.89
104 | 030413001001 | 铁构件 | (1)材质:按设计及规范要求 (2)规格:按设计及规范要求 (3)名称:一般铁构件制作、安装 | kg | 29.378 | 15.58 |  | 457.71
105 | 030411006005 | 接线盒 | (1)材质:钢制 (2)规格:按设计及图纸要求 | 个 | 35 | 7.71 |  | 269.85
分部分项工程量清单与计价表
工程名称：前峰村乡村振兴服务中心 | [6 empty] | 第12页 共23页
序号 | 项目编码 | 项目名称 | 项目特征描述 | 计量单位 | 工程量 | 金 额(元)
[6 empty] | 综合单价 |  | 合价
(3)名称:开关插座接线盒 (4)安装形式:暗装
106 | 030411006006 | 接线盒 | (1)材质:钢制 (2)规格:按设计及图纸要求 (3)名称:灯具接线盒 (4)安装形式:暗装 | 个 | 68 | 7.48 |  | 508.64
应急照明部分 | [8 empty] | 分项工程(17安装)
107 | 030412004007 | 装饰灯 | (1)名称:装饰灯 (2)型号:安全出口指示灯(常亮,带"安全出口"字样) CZ-e-bus/1020 1W/DC36V (3)规格:按设计及图纸要求 (4)安装形式:墙壁式 | 套 | 3 | 110.12 |  | 330.36
108 | 030412004008 | 装饰灯 | (1)名称:装饰灯 (2)型号:壁装集中电源点式监控型消防照明灯 CZ-e-bus/10-19 8W/DC36V 800lm (3)规格:按设计及图纸要求 (4)安装形式:墙壁式 | 套 | 7 | 110.12 |  | 770.84
109 | 030412004009 | 装饰灯 | (1)名称:装饰灯 (2)型号:多信息复合标志灯(双面,常亮) CZ-e-bus/10 (3)规格:按设计及图纸要求 (4)安装形式:吊杆式 | 套 | 2 | 153.58 |  | 307.16
110 | 030412004010 | 装饰灯 | (1)名称:装饰灯 (2)型号:疏散出口指示灯(常亮,不带"安全出口"字样) CZ-e-bus/1020 1W/DC36V (3)规格:按设计及图纸要求 (4)安装形式:墙壁式 | 套 | 1 | 110.12 |  | 110.12
111 | 030412004011 | 装饰灯 | (1)名称:装饰灯 (2)型号:疏散指示标志灯(常亮) CZ-e-bus/1020 1W/DC36V (3)规格:按设计及图纸要求 (4)安装形式:墙壁式 | 套 | 7 | 110.12 |  | 770.84
112 | 030412004012 | 装饰灯 | (1)名称:装饰灯 (2)型号:吸顶集中电源点式监控型消防照明灯 CZ-e-bus/10-19 8W/DC36V 800lm (3)规格:按设计及图纸要求 (4)安装形式:吸顶式 | 套 | 2 | 121.27 |  | 242.54
113 | 030411001016 | 配管 | (1)材质:焊接钢管 (2)规格:DN15 | m | 238.2 | 16.28 |  | 3877.9
分部分项工程量清单与计价表
工程名称：前峰村乡村振兴服务中心 | [6 empty] | 第13页 共23页
序号 | 项目编码 | 项目名称 | 项目特征描述 | 计量单位 | 工程量 | 金 额(元)
[6 empty] | 综合单价 |  | 合价
(3)名称:配管 (4)接地要求:防腐，接地 (5)配置形式:焊接钢管敷设，砖、混凝土结构暗配 (6)钢索材质、规格:按设计及规范要求
114 | 030411004015 | 配线 | (1)材质:铜芯 (2)规格:单芯导线截面≤2.5mm2 (3)名称:配线 (4)型号:WDZBN-RYS-2×2.5 (5)钢索材质、规格:按设计及规范要求 (6)配线形式:多芯软导线 (7)配线部位:管内穿线 (8)配线线制:按设计及规范要求 | m | 247.2 | 11.15 |  | 2756.28
115 | 030404017016 | 配电箱 | (1)规格:按设计及规范要求 (2)名称:1EX应急照明集中电源 0.5KW (3)安装方式:悬挂嵌入式 (4)型号:按设计及规范要求 (5)接线端子材质、规格:按设计及规范要求 (6)端子板外部接线材质、规格:按设计及规范要求 (7)基础形式、材质、规格:按设计及规范要求 | 台 | 1 | 4248.74 |  | 4248.74
116 | 030411006007 | 接线盒 | (1)材质:钢制 (2)规格:按设计及图纸要求 (3)名称:灯具接线盒 (4)安装形式:暗装 | 个 | 22 | 7.48 |  | 164.56
117 | 030905001001 | 自动报警系统调试 | (1)线制: (2)点数:64点以内 | 系统 | 1 | 3029.07 |  | 3029.07
通风空调 | [8 empty] | 分项工程(17安装)
118 | 030108001001 | 离心式通风机 | (1)型号:SWF-I-3.5型 N=0.37KW/380V L=2100m3/h,H=256Pa (2)名称: (3)质量: (4)材质: (5)规格: (6)灌浆配合比: (7)减振底座形式、数量: (8)单击试运转要求: | 台 | 1 | 2229.47 |  | 2229.47
119 | 030406006004 | 低压交流异步电动机 | (1)控制保护方式:按 | 台 | 1 | 63.03 |  | 63.03
分部分项工程量清单与计价表
工程名称：前峰村乡村振兴服务中心 | [6 empty] | 第14页 共23页
序号 | 项目编码 | 项目名称 | 项目特征描述 | 计量单位 | 工程量 | 金 额(元)
[6 empty] | 综合单价 |  | 合价
设计及规范要求 (2)名称:微型电机调试(综合) (3)型号:按设计及规范要求 (4)干燥要求:按设计及规范要求 (5)接线端子材质、规格:按设计及规范要求 (6)容量(kW):≤0.75kw
120 | 030704001001 | 通风工程检测、调试 |  | 系统 | 1 | 6.89 |  | 6.89
防雷接地部分 | [8 empty] | 分项工程(17安装)
121 | 030409005004 | 避雷网 | (1)规格:φ12 (2)材质:镀锌圆钢 (3)名称:避雷网 (4)安装形式:沿折板支架 (5)混凝土块标号:利用φ12热镀锌圆钢沿屋面女儿墙及突出屋面处四周明设接闪带 | m | 96.83 | 31.69 |  | 3068.54
122 | 030409003001 | 避雷引下线 | (1)名称: (2)材质: (3)规格: (4)安装部位: (5)安装形式:沿建筑物、构筑物引下 (6)断接卡子、箱材质、规格: | m | 26.4 | 16.8 |  | 443.52
123 | 030409005005 | 避雷网 | (1)规格: (2)材质: (3)名称:柱钢筋与圈梁钢筋焊接 (4)安装形式: (5)混凝土块标号: | 处 | 6 | 40.29 |  | 241.74
124 | 030409004001 | 均压环 | (1)规格: (2)材质: (3)名称:均压环 (4)安装形式:利用圈梁钢筋 | m | 299.91 | 4.79 |  | 1436.57
125 | 030409005006 | 避雷网 | (1)规格: (2)材质: (3)名称:接地测试点安装 (4)安装形式: (5)混凝土块标号: | 处 | 2 | 21.73 |  | 43.46
126 | 030409002003 | 接地母线 | (1)规格:40×4 (2)材质:不锈钢扁钢 (3)名称:接地母线 (4)安装部位:户外 (5)安装形式: | m | 3.18 | 58.39 |  | 185.68
127 | 030411001017 | 配管 | (1)材质:刚性阻燃管 (2)规格:PC25 (3)名称:配管 (4)接地要求:防腐，接地 | m | 0.8 | 11.79 |  | 9.43
分部分项工程量清单与计价表
工程名称：前峰村乡村振兴服务中心 | [6 empty] | 第15页 共23页
序号 | 项目编码 | 项目名称 | 项目特征描述 | 计量单位 | 工程量 | 金 额(元)
[6 empty] | 综合单价 |  | 合价
(5)配置形式:砖、混凝土结构暗配 (6)钢索材质、规格:按设计及规范要求
128 | 030411004016 | 配线 | (1)材质:铜芯 (2)规格:导线截面≤25mm2 (3)名称:配线 (4)型号:BYJ-25 (5)钢索材质、规格:按设计及规范要求 (6)配线形式:动力线路 (7)配线部位:管内穿线 (8)配线线制:按设计及规范要求 | m | 0.8 | 33.54 |  | 26.83
129 | 030409002004 | 接地母线 | (1)规格:-40×4不锈钢扁钢 (2)材质: (3)名称:接地母线 (4)安装部位:户内 (5)安装形式: | m | 5.41 | 35.22 |  | 190.54
130 | 030409008003 | 等电位端子箱、测试板 | (1)规格:暗装 (2)材质:MEB总等电位端子箱 (3)名称:总等电位端子箱 | 台 | 1 | 97.24 |  | 97.24
131 | 030409008004 | 等电位端子箱、测试板 | (1)规格: (2)材质: (3)名称:LEB局部等电位端子箱 | 台 | 1 | 43.31 |  | 43.31
132 | 030414011001 | 接地装置 | (1)类别:接地网 (2)名称:接地系统测试 | 系统 | 1 | 899.81 |  | 899.81
综合布线部分 | [8 empty] | 分项工程(17安装)
133 | 030502012001 | 信息插座 | (1)规格:单口 (2)名称:网络插座 (3)类别:按设计及规范要求 (4)安装方式:暗装 (5)底盒材质、规格:按设计及规范要求 | 个 | 4 | 26.9 |  | 107.6
134 | 030411006008 | 接线盒 | (1)材质:按设计及规范要求 (2)规格:86型接线盒 (3)名称:接线盒 (4)安装形式:砖墙内 | 个 | 4 | 18.25 |  | 73
135 | 030502010001 | 配线架 | (1)规格: (2)名称:宽带配线架 (3)容量:24口 | 块 | 1 | 659.58 |  | 659.58
136 | 030502005001 | 双绞线缆 | (1)规格:CAT6 UTP (2)名称:双绞线缆 (3)敷设方式:管内穿放 (4)线缆对数:≤4对 | m | 64.36 | 5.69 |  | 366.21
分部分项工程量清单与计价表
工程名称：前峰村乡村振兴服务中心 | [6 empty] | 第16页 共23页
序号 | 项目编码 | 项目名称 | 项目特征描述 | 计量单位 | 工程量 | 金 额(元)
[6 empty] | 综合单价 |  | 合价
137 | 030411001018 | 配管 | (1)材质:刚性阻燃管 (2)规格:PC16 (3)名称:配管 (4)接地要求:防腐，接地 (5)配置形式:砖、混凝土结构暗配 (6)钢索材质、规格:按设计及规范要求 | m | 29.18 | 10.29 |  | 300.26
138 | 030502019001 | 双绞线缆测试 | (1)测试类别:4对双绞线缆 (2)测试内容:测试 | 链路 | 4 | 13.67 |  | 54.68
139 | 030502009001 | 跳线 | (1)规格: (2)名称:跳线 (3)类别:双绞线跳线 | 条 | 4 | 26.49 |  | 105.96
给水系统 | [8 empty] | 分项工程(17安装)
140 | 031001007001 | 复合管 | (1)连接形式:螺纹连接 (2)安装部位:室内 (3)介质:水 (4)材质、规格:钢塑复合管DN40(P=1.25MPa) (5)压力试验及吹、洗设计要求:水压试验、消毒冲洗 | m | 20 | 80.57 |  | 1611.4
141 | 031001006011 | 塑料管 | (1)连接形式:热熔连接 (2)安装部位:室内 (3)介质:水 (4)材质、规格:PPR塑料给水管(S4系列)DN40(P=1.25MPa) (5)压力试验及吹、洗设计要求:水压试验、消毒冲洗 | m | 50 | 48.9 |  | 2445
142 | 031001006012 | 塑料管 | (1)连接形式:热熔连接 (2)安装部位:室内 (3)介质:水 (4)材质、规格:PPR塑料给水管(S4系列)DN32(P=1.25MPa) (5)压力试验及吹、洗设计要求:水压试验、消毒冲洗 | m | 40 | 43.1 |  | 1724
143 | 031001006013 | 塑料管 | (1)连接形式:热熔连接 (2)安装部位:室内 (3)介质:水 (4)材质、规格:PPR塑料给水管(S4系列)DN25(P=1.25MPa) (5)压力试验及吹、洗设计要求:水压试验、消毒冲洗 | m | 40 | 35.13 |  | 1405.2
144 | 031001006014 | 塑料管 | (1)连接形式:热熔连 | m | 40 | 28.49 |  | 1139.6
分部分项工程量清单与计价表
工程名称：前峰村乡村振兴服务中心 | [6 empty] | 第17页 共23页
序号 | 项目编码 | 项目名称 | 项目特征描述 | 计量单位 | 工程量 | 金 额(元)
[6 empty] | 综合单价 |  | 合价
接 (2)安装部位:室内 (3)介质:水 (4)材质、规格:PPR塑料给水管(S4系列)DN20(P=1.25MPa) (5)压力试验及吹、洗设计要求:水压试验、消毒冲洗
145 | 031001006015 | 塑料管 | (1)连接形式:热熔连接 (2)安装部位:室内 (3)介质:水 (4)材质、规格:PPR塑料给水管(S4系列)DN15(P=1.25MPa) (5)压力试验及吹、洗设计要求:水压试验、消毒冲洗 | m | 40 | 26.14 |  | 1045.6
146 | 030413002001 | 凿(压)槽 | (1)名称:管道剔槽、恢复 | m | 120 | 19.96 |  | 2395.2
147 | 031003001005 | 螺纹阀门 | (1)连接形式:螺纹连接 (2)材质:铜制 (3)规格、压力等级:DN15(P=1.6MPa) (4)类型:截止阀 | 个 | 1 | 30.85 |  | 30.85
148 | 031003001006 | 螺纹阀门 | (1)连接形式:螺纹连接 (2)材质:铜制 (3)规格、压力等级:DN40(P=1.6MPa) (4)类型:截止阀 | 个 | 3 | 93.72 |  | 281.16
149 | 031003001007 | 螺纹阀门 | (1)连接形式:螺纹连接 (2)材质:铜制 (3)规格、压力等级:DN40(P=1.6MPa) (4)类型:闸阀 | 个 | 2 | 93.72 |  | 187.44
150 | 031003001008 | 螺纹阀门 | (1)连接形式:螺纹连接 (2)材质:铜制 (3)规格、压力等级:DN15(P=1.6MPa) (4)类型:自动排气阀 | 个 | 1 | 70.52 |  | 70.52
151 | 031003013001 | 水表 | (1)连接形式:螺纹连接 (2)安装部位(室内外):室内 (3)型号、规格:远传水表DN40 | 个 | 2 | 210.73 |  | 421.46
152 | 010101007005 | 管沟土方 | (1)土壤类别:三类土 (2)管外径:40 (3)挖沟深度:0.6M深 (4)回填要求:按图纸设计及规范要求 | m | 20 | 44.59 |  | 891.8
消火栓系统 | [8 empty] | 分项工程(17安装)
分部分项工程量清单与计价表
工程名称：前峰村乡村振兴服务中心 | [6 empty] | 第18页 共23页
序号 | 项目编码 | 项目名称 | 项目特征描述 | 计量单位 | 工程量 | 金 额(元)
[6 empty] | 综合单价 |  | 合价
153 | 030901002005 | 消火栓钢管 | (1)连接形式:螺纹连接 (2)安装部位:室内 (3)材质、规格:内外壁热镀锌钢管 DN40 (4)压力试验及冲洗设计要求:水压试验、水冲洗 | m | 20 | 69.74 |  | 1394.8
154 | 030901002006 | 消火栓钢管 | (1)连接形式:沟槽连接 (2)安装部位:室内 (3)材质、规格:内外壁热镀锌钢管 DN65 (4)压力试验及冲洗设计要求:水压试验、水冲洗 | m | 40 | 98.29 |  | 3931.6
155 | 030901002007 | 消火栓钢管 | (1)连接形式:沟槽连接 (2)安装部位:室内 (3)材质、规格:内外壁热镀锌钢管 DN100 (4)压力试验及冲洗设计要求:水压试验、水冲洗 | m | 70 | 164.12 |  | 11488.4
156 | 030901002008 | 消火栓钢管 | (1)连接形式:沟槽连接 (2)安装部位:室内 (3)材质、规格:内外壁热镀锌钢管 DN50 (4)压力试验及冲洗设计要求:水压试验、水冲洗 | m | 10 | 94.97 |  | 949.7
|  | 分部小计 |  |  | 140 |  |  | 17764.5
157 | 031201001001 | 管道刷油 | (1)涂刷遍数、漆膜厚度:调和漆两道 | m2 | 43.1 | 9.59 |  | 413.33
158 | 031002001006 | 管道支架 | (1)材质:型钢 (2)管架形式:一般管架 | kg | 68.5 | 17.19 |  | 1177.52
159 | 031201003001 | 金属结构刷油 | (1)结构类型:管道支架刷油 (2)除锈级别:除轻锈 (3)油漆品种:红丹防锈漆、调和漆 (4)涂刷遍数、漆膜厚度:各两道 | kg | 68.5 | 2.53 |  | 173.31
160 | 031002003003 | 套管 | (1)材质:碳钢 (2)规格:DN100 (3)填料材质:水泥砂浆 (4)名称、类型:一般刚套管制作、安装 | 个 | 2 | 85.53 |  | 171.06
161 | 030413003003 | 打洞(孔) | (1)规格:DN100 (2)名称:预留孔洞 | 个 | 2 | 11.04 |  | 22.08
162 | 030807003009 | 低压法兰阀门 | (1)名称:闸阀 (2)连接形式:沟槽法兰连接 (3)材质:球墨铸铁 | 个 | 7 | 370.04 |  | 2590.28
分部分项工程量清单与计价表
工程名称：前峰村乡村振兴服务中心 | [6 empty] | 第19页 共23页
序号 | 项目编码 | 项目名称 | 项目特征描述 | 计量单位 | 工程量 | 金 额(元)
[6 empty] | 综合单价 |  | 合价
(4)型号、规格:DN100
163 | 030807003010 | 低压法兰阀门 | (1)名称:闸阀 (2)连接形式:沟槽法兰连接 (3)材质:球墨铸铁 (4)型号、规格:DN40 | 个 | 5 | 175.49 |  | 877.45
164 | 030807003011 | 低压法兰阀门 | (1)名称:闸阀 (2)连接形式:沟槽法兰连接 (3)材质:球墨铸铁 (4)型号、规格:DN50 | 个 | 2 | 172.87 |  | 345.74
165 | 030807003012 | 低压法兰阀门 | (1)名称:压力开关 (2)连接形式:沟槽法兰连接 (3)型号、规格:DN100(可调试)压力值0.31MPa | 个 | 1 | 370.04 |  | 370.04
166 | 030807003013 | 低压法兰阀门 | (1)名称:节能消声止回阀 (2)连接形式:沟槽法兰连接 (3)材质:球墨铸铁 (4)型号、规格:DN40 | 个 | 1 | 175.49 |  | 175.49
167 | 030807003014 | 低压法兰阀门 | (1)名称:可曲挠接头 (2)连接形式:沟槽法兰连接 (3)材质:铁壳铜芯 (4)型号、规格:DN40 | 个 | 2 | 175.49 |  | 350.98
168 | 030807003015 | 低压法兰阀门 | (1)名称:可曲挠接头 (2)连接形式:沟槽法兰连接 (3)材质:铁壳铜芯 (4)型号、规格:DN50 | 个 | 2 | 172.87 |  | 345.74
169 | 030807003016 | 低压法兰阀门 | (1)名称:Y型过滤器 (2)连接形式:沟槽法兰连接 (3)材质:球墨铸铁 (4)型号、规格:DN100 | 个 | 2 | 652.43 |  | 1304.86
170 | 030901010001 | 室内消火栓 | (1)型号、规格:减压稳压单栓带轻便消防水龙组合式消防柜 (2)安装方式:明装 (3)附件材质、规格:丙型SG24D65Z-J(单栓),箱体尺寸为1800(H)X700X240mm,箱内设SN65栓口一只,QZ19直流水枪一支,DN65、L=25m的水带一条,轻便消防卷盘一套,长度30m,阀门DN25一个,箱内配有一个指示灯,箱内按钮不作为直接启泵按钮。 (4)手提式磷酸铵盐干粉灭火器MF/MF/ABC4（含箱体） | 套 | 5 | 1536.46 |  | 7682.3
分部分项工程量清单与计价表
工程名称：前峰村乡村振兴服务中心 | [6 empty] | 第20页 共23页
序号 | 项目编码 | 项目名称 | 项目特征描述 | 计量单位 | 工程量 | 金 额(元)
[6 empty] | 综合单价 |  | 合价
171 | 030905002001 | 水灭火控制装置调试 | (1)系统形式:水灭火控制装置调试(消火栓灭火系统) | 点 | 5 | 235.82 |  | 1179.1
172 | 030109001001 | 离心式泵 | (1)名称:室内消火栓泵 (2)规格:XBD6/15-L80 Q=15L/s,H=60m,N=18.5KW (3)减振装置形式、数量:橡胶剪切隔振器4个 | 台 | 2 | 15459.44 |  | 30918.88
173 | 031006002001 | 稳压给水设备 | (1)自动喷淋增压稳压设备(配ZW(L)-I-X-10 N=1.5KW两台，气压罐一个) (2)橡胶剪切隔振器 | 套 | 2 | 34150.81 |  | 68301.62
174 | 030406006005 | 低压交流异步电动机 | (1)控制保护方式:按设计及规范要求 (2)名称:交流异步电动机检查接线 (3)型号:按设计及规范要求 (4)干燥要求:按设计及规范要求 (5)接线端子材质、规格:按设计及规范要求 (6)容量(kW):≤30kw | 台 | 2 | 139.5 |  | 279
175 | 030406006006 | 低压交流异步电动机 | (1)控制保护方式:按设计及规范要求 (2)名称:交流异步电动机检查接线 (3)型号:按设计及规范要求 (4)干燥要求:按设计及规范要求 (5)接线端子材质、规格:按设计及规范要求 (6)容量(kW):≤3kw | 台 | 2 | 57.72 |  | 115.44
污废水系统 | [8 empty] | 分项工程(17安装)
176 | 031001006016 | 塑料管 | (1)连接形式:粘接 (2)安装部位:室内 (3)介质:污废水 (4)材质、规格:UPVC塑料排水管 Φ160 (5)压力试验及吹、洗设计要求:灌水（闭水）及通球试验 | m | 18.33 | 104.55 |  | 1916.4
177 | 031001006017 | 塑料管 | (1)连接形式:粘接 (2)安装部位:室内 (3)介质:污废水 (4)材质、规格:UPVC塑料排水管 Φ50 (5)压力试验及吹、洗设计要求:灌水（闭水）及通球试验 | m | 30 | 35.8 |  | 1074
178 | 031001006018 | 塑料管 | (1)连接形式:粘接 (2)安装部位:室内 | m | 20 | 47.98 |  | 959.6
分部分项工程量清单与计价表
工程名称：前峰村乡村振兴服务中心 | [6 empty] | 第21页 共23页
序号 | 项目编码 | 项目名称 | 项目特征描述 | 计量单位 | 工程量 | 金 额(元)
[6 empty] | 综合单价 |  | 合价
(3)介质:污废水 (4)材质、规格:UPVC塑料排水管 Φ75 (5)压力试验及吹、洗设计要求:灌水（闭水）及通球试验
179 | 031001006019 | 塑料管 | (1)连接形式:粘接 (2)安装部位:室内 (3)介质:污废水 (4)材质、规格:UPVC塑料排水管 Φ110 (5)压力试验及吹、洗设计要求:灌水（闭水）及通球试验 (6)阻火圈设计要求: | m | 95.27 | 66.57 |  | 6342.12
180 | 031004014004 | 给、排水附(配)件 | (1)材质:不锈钢 (2)型号、规格:网框式地漏(带存水弯) DN150 | 个 | 1 | 177.2 |  | 177.2
181 | 031004014005 | 给、排水附(配)件 | (1)材质:塑料 (2)型号、规格:密闭地漏(带存水弯) DN50 | 个 | 3 | 39.64 |  | 118.92
182 | 010101007006 | 管沟土方 | (1)土壤类别:三类土 (2)管外径:DN100 (3)挖沟深度:0.6m深 (4)回填要求:人工夯实 | m | 95.27 | 48.04 |  | 4576.77
183 | 010101007007 | 管沟土方 | (1)土壤类别:三类土 (2)管外径:DN150 (3)挖沟深度:0.6m深 (4)回填要求:人工夯实 | m | 18.33 | 91.45 |  | 1676.28
雨水系统 | [8 empty] | 分项工程(17安装)
184 | 010101007008 | 管沟土方 | (1)土壤类别:三类土 (2)管外径:DN100 (3)挖沟深度:0.6m深 (4)回填要求:人工夯实 | m | 10 | 48.04 |  | 480.4
185 | 031004014006 | 给、排水附(配)件 | (1)材质:铸铁 (2)型号、规格:87型雨水斗 DN100 | 个 | 2 | 231.34 |  | 462.68
186 | 030413003004 | 打洞(孔) | (1)规格:主管DN100 (2)类型:混凝土楼板 (3)名称:预留孔洞 | 个 | 2 | 11.04 |  | 22.08
187 | 031002003004 | 套管 | (1)材质:焊接钢管 (2)规格:介质管道DN100 (3)填料材质:袋装水泥,机制砂,密封油膏,破布 (4)名称、类型:穿墙钢套管制作安装 | 个 | 2 | 102.32 |  | 204.64
188 | 031001006020 | 塑料管 | (1)连接形式:粘接 (2)安装部位:室内 (3)介质:污废水 (4)材质、规格:UPVC | m | 20 | 50.07 |  | 1001.4
分部分项工程量清单与计价表
工程名称：前峰村乡村振兴服务中心 | [6 empty] | 第22页 共23页
序号 | 项目编码 | 项目名称 | 项目特征描述 | 计量单位 | 工程量 | 金 额(元)
[6 empty] | 综合单价 |  | 合价
塑料雨水管 Φ110 (5)压力试验及吹、洗设计要求:灌水（闭水）及通球试验 (6)阻火圈设计要求:阻火圈安装详04S301-114~115
卫生洁具 | [8 empty] | 分项工程(17安装)
189 | 031004006003 | 大便器 | (1)材质:陶瓷 (2)规格、类型:埋入式感应式冲洗阀蹲式大便器 (3)附件名称、数量:冲洗管,存水弯,防污器,感应器,大便器等 (4)包括自动冲洗感应器接线,预留孔洞,堵洞 | 组 | 8 | 2297.1 |  | 18376.8
190 | 031004008001 | 其他成品卫生器具 | (1)材质:陶瓷 (2)规格、类型:成品污水池(甲型) (3)附件名称、数量:不锈钢水嘴,存水弯,螺纹管件,排水栓,污水池等 (4)包括预留孔洞,堵洞 | 组 | 1 | 953.25 |  | 953.25
191 | 031004003001 | 洗脸盆 | (1)材质:陶瓷 (2)规格、类型:单冷水感应水嘴台下式洗脸盆 (3)附件名称、数量:感应面盆龙头,金属软管,螺纹管件,洗脸盆,排水附件等 (4)包括自动冲洗感应器接线,预留孔洞,堵洞 | 组 | 3 | 1741.32 |  | 5223.96
192 | 031004007001 | 小便器 | (1)材质:陶瓷 (2)规格、类型:埋入式感应式冲洗阀壁挂式小便器 (3)附件名称、数量:连接管,感应器,小便器,排水附件等 (4)包括自动冲洗感应器接线,预留孔洞,堵洞 | 组 | 4 | 1944.19 |  | 7776.76
193 | 031004006004 | 大便器 | (1)材质:陶瓷 (2)规格、类型:分体式坐式大便器 (3)附件名称、数量:排水接头,金属软管,螺纹管件,大便器,桶盖等 | 组 | 1 | 1289.97 |  | 1289.97
抗震支架 | [8 empty] | 分项工程(17安装)
194 | 031002001007 | 管道支架 | (1)材质:KZS-DN100-T | 套 | 7 | 383.35 |  | 2683.45
分部分项工程量清单与计价表
工程名称：前峰村乡村振兴服务中心 | [6 empty] | 第23页 共23页
序号 | 项目编码 | 项目名称 | 项目特征描述 | 计量单位 | 工程量 | 金 额(元)
[6 empty] | 综合单价 |  | 合价
L (2)管架形式:水管双向抗震支架
195 | 031002001008 | 管道支架 | (1)材质:KZS-DN65-TL (2)管架形式:水管双向抗震支架 | 套 | 1 | 377.18 |  | 377.18
196 | 031002001009 | 管道支架 | (1)材质:KZS-DN100-T (2)管架形式:水管侧向抗震支架 | 套 | 4 | 263.51 |  | 1054.04
197 | 031002001010 | 管道支架 | (1)材质:KZS-DN65-T (2)管架形式:水管侧向抗震支架 | 套 | 1 | 259.81 |  | 259.81
合 计 | [7 empty] | 1676484.68

## 总价措施项目清单与计价表(含分项)
总价措施项目清单与计价表
工程名称：前峰村乡村振兴服务中心 |  |  |  | 第1页 共3页
序号 | 项 目 名 称 | 计 算 基 础 (元) | 费 率(%) | 金 额(元)
单体建筑
房屋建筑与装饰工程
土方工程
1 | 安全文明施工费 | 49436 | 3.68 | 1819
2 | 其他总价措施费 | 49436 | 0.35 | 173
3 | 防尘喷雾措施费 | 1819 | 10.5 | 191
砌筑工程
1 | 安全文明施工费 | 59587 | 3.68 | 2193
2 | 其他总价措施费 | 59587 | 0.35 | 209
3 | 防尘喷雾措施费 | 2193 | 10.5 | 230
混凝土工程
1 | 安全文明施工费 | 429341 | 3.68 | 15800
2 | 其他总价措施费 | 429341 | 0.35 | 1503
3 | 防尘喷雾措施费 | 15800 | 10.5 | 1659
钢筋工程
1 | 安全文明施工费 | 150548 | 3.68 | 5540
2 | 其他总价措施费 | 150548 | 0.35 | 527
3 | 防尘喷雾措施费 | 5540 | 10.5 | 582
屋面工程
1 | 安全文明施工费 | 151986 | 3.68 | 5593
2 | 其他总价措施费 | 151986 | 0.35 | 532
3 | 防尘喷雾措施费 | 5593 | 10.5 | 587
卫生间防水
1 | 安全文明施工费 | 4316 | 3.68 | 159
2 | 其他总价措施费 | 4316 | 0.35 | 15
3 | 防尘喷雾措施费 | 159 | 10.5 | 17
其他一般土建工程
1 | 安全文明施工费 | 29503 | 3.68 | 1086
2 | 其他总价措施费 | 29503 | 0.35 | 103
3 | 防尘喷雾措施费 | 1086 | 10.5 | 114
楼地面工程
1 | 安全文明施工费 | 68400 | 3.68 | 2517
2 | 其他总价措施费 | 68400 | 0.35 | 239
3 | 防尘喷雾措施费 | 2517 | 10.5 | 264
内墙柱面工程
1 | 安全文明施工费 | 78388 | 3.68 | 2885
2 | 其他总价措施费 | 78388 | 0.35 | 274
3 | 防尘喷雾措施费 | 2885 | 10.5 | 303
外墙面工程
1 | 安全文明施工费 | 489953 | 3.68 | 18030
2 | 其他总价措施费 | 489953 | 0.35 | 1715
3 | 防尘喷雾措施费 | 18030 | 10.5 | 1893
天棚工程
1 | 安全文明施工费 | 19410 | 3.68 | 714
总价措施项目清单与计价表
工程名称：前峰村乡村振兴服务中心 |  |  |  | 第2页 共3页
序号 | 项 目 名 称 | 计 算 基 础 (元) | 费 率(%) | 金 额(元)
2 | 其他总价措施费 | 19410 | 0.35 | 68
3 | 防尘喷雾措施费 | 714 | 10.5 | 75
门窗工程
1 | 安全文明施工费 | 47408 | 3.68 | 1745
2 | 其他总价措施费 | 47408 | 0.35 | 166
3 | 防尘喷雾措施费 | 1745 | 10.5 | 183
其他装饰工程
1 | 安全文明施工费 | 4121 | 3.68 | 152
2 | 其他总价措施费 | 4121 | 0.35 | 14
3 | 防尘喷雾措施费 | 152 | 10.5 | 16
安装工程
强电部分
1 | 安全文明施工费 | 163347 | 3.68 | 6011
2 | 其他总价措施费 | 163347 | 0.35 | 572
3 | 防尘喷雾措施费 | 6011 | 10.5 | 631
应急照明部分
1 | 安全文明施工费 | 16868 | 3.68 | 621
2 | 其他总价措施费 | 16868 | 0.35 | 59
3 | 防尘喷雾措施费 | 621 | 10.5 | 65
通风空调
1 | 安全文明施工费 | 215 | 3.68 | 8
2 | 其他总价措施费 | 215 | 0.35 | 1
3 | 防尘喷雾措施费 | 8 | 10.5 | 1
防雷接地部分
1 | 安全文明施工费 | 6935 | 3.68 | 255
2 | 其他总价措施费 | 6935 | 0.35 | 24
3 | 防尘喷雾措施费 | 255 | 10.5 | 27
综合布线部分
1 | 安全文明施工费 | 1312 | 3.68 | 48
2 | 其他总价措施费 | 1312 | 0.35 | 5
3 | 防尘喷雾措施费 | 48 | 10.5 | 5
给水系统
1 | 安全文明施工费 | 14041 | 3.68 | 517
2 | 其他总价措施费 | 14041 | 0.35 | 49
3 | 防尘喷雾措施费 | 517 | 10.5 | 54
消火栓系统
1 | 安全文明施工费 | 45888 | 3.68 | 1689
2 | 其他总价措施费 | 45888 | 0.35 | 161
3 | 防尘喷雾措施费 | 1689 | 10.5 | 177
污废水系统
1 | 安全文明施工费 | 17405 | 3.68 | 641
2 | 其他总价措施费 | 17405 | 0.35 | 61
3 | 防尘喷雾措施费 | 641 | 10.5 | 67
雨水系统
总价措施项目清单与计价表
工程名称：前峰村乡村振兴服务中心 |  |  |  | 第3页 共3页
序号 | 项 目 名 称 | 计 算 基 础 (元) | 费 率(%) | 金 额(元)
1 | 安全文明施工费 | 2234 | 3.68 | 82
2 | 其他总价措施费 | 2234 | 0.35 | 8
3 | 防尘喷雾措施费 | 82 | 10.5 | 9
卫生洁具
1 | 安全文明施工费 | 33690 | 3.68 | 1240
2 | 其他总价措施费 | 33690 | 0.35 | 118
3 | 防尘喷雾措施费 | 1240 | 10.5 | 130
抗震支架
1 | 安全文明施工费 | 4439 | 3.68 | 163
2 | 其他总价措施费 | 4439 | 0.35 | 16
3 | 防尘喷雾措施费 | 163 | 10.5 | 17
合 计 |  |  |  | 83417

## 单价措施项目清单与计价表
单价措施项目清单与计价表
工程名称：前峰村乡村振兴服务中心 | [6 empty] | 第1页 共2页
序号 | 项目编码 | 项目名称 | 项目特征描述 | 计量单位 | 工程量 | 金 额(元)
[6 empty] | 综合单价 |  | 合价
单体建筑 | [8 empty] | 单项工程(17房屋建筑与装饰)
房屋建筑与装饰工程 | [8 empty] | 单位工程(17房屋建筑与装饰)
土方工程 | [8 empty] | 分项工程(17房屋建筑与装饰)
1 | 011705001001 | 大型机械设备进出场及安拆 |  | 项 | 0.8 | 2533.29 |  | 2026.63
砌筑工程 | [8 empty] | 分项工程(17房屋建筑与装饰)
2 | 011701003001 | 砌筑脚手架 |  | m2 | 2080 | 10.12 |  | 21049.6
混凝土工程 | [8 empty] | 分项工程(17房屋建筑与装饰)
3 | 011702001001 | 基础模板 |  | m2 | 141.3 | 65.58 |  | 9266.45
4 | 011702002001 | 柱模板 |  | m2 | 183.36 | 72.94 |  | 13374.28
5 | 011702008001 | 圈梁模板 |  | m2 | 50 | 64.4 |  | 3220
6 | 011702009001 | 过梁模板 |  | m2 | 15.36 | 107.68 |  | 1653.96
7 | 011702011001 | 墙模板 |  | m2 | 492.32 | 65.03 |  | 32015.57
8 | 011702014001 | 有梁板模板 |  | m2 | 1200 | 86.85 |  | 104220
9 | 011702033001 | 垫层模板 |  | m2 | 11.56 | 70.03 |  | 809.55
10 | 011702025001 | 其他现浇构件模板 |  | m2 | 12.8 | 66.86 |  | 855.81
11 | 011702024001 | 楼梯模板 |  | m2 | 10.788 | 220.91 |  | 2383.18
钢筋工程 | [8 empty] | 分项工程(17房屋建筑与装饰)
屋面工程 | [8 empty] | 分项工程(17房屋建筑与装饰)
卫生间防水 | [8 empty] | 分项工程(17房屋建筑与装饰)
其他一般土建工程 | [8 empty] | 分项工程(17房屋建筑与装饰)
楼地面工程 | [8 empty] | 分项工程(17房屋建筑与装饰)
内墙柱面工程 | [8 empty] | 分项工程(17房屋建筑与装饰)
外墙面工程 | [8 empty] | 分项工程(17房屋建筑与装饰)
12 | 011701002001 | 外脚手架及垂直封闭安全网 |  | m2 | 2457.6 | 50.97 |  | 125263.87
天棚工程 | [8 empty] | 分项工程(17房屋建筑与装饰)
门窗工程 | [8 empty] | 分项工程(17房屋建筑与装饰)
其他装饰工程 | [8 empty] | 分项工程(17房屋建筑与装饰)
安装工程 | [8 empty] | 单位工程(17安装)
强电部分 | [8 empty] | 分项工程(17安装)
13 | 031301017012 | 脚手架搭拆 |  | 项 | 1 | 1510.72 |  | 1510.72
应急照明部分 | [8 empty] | 分项工程(17安装)
14 | 031301017013 | 脚手架搭拆 |  | 项 | 1 | 260.38 |  | 260.38
通风空调 | [8 empty] | 分项工程(17安装)
15 | 031301017014 | 脚手架搭拆 |  | 项 | 1 | 3.93 |  | 3.93
防雷接地部分 | [8 empty] | 分项工程(17安装)
16 | 031301017015 | 脚手架搭拆 |  | 项 | 1 | 248.15 |  | 248.15
综合布线部分 | [8 empty] | 分项工程(17安装)
17 | 031301017016 | 脚手架搭拆 |  | 项 | 1 | 12.24 |  | 12.24
给水系统 | [8 empty] | 分项工程(17安装)
18 | 031301017017 | 脚手架搭拆 |  | 项 | 1 | 392.04 |  | 392.04
消火栓系统 | [8 empty] | 分项工程(17安装)
19 | 031301017018 | 脚手架搭拆 |  | 项 | 1 | 941.47 |  | 941.47
污废水系统 | [8 empty] | 分项工程(17安装)
20 | 031301017019 | 脚手架搭拆 |  | 项 | 1 | 564.09 |  | 564.09
单价措施项目清单与计价表
工程名称：前峰村乡村振兴服务中心 | [6 empty] | 第2页 共2页
序号 | 项目编码 | 项目名称 | 项目特征描述 | 计量单位 | 工程量 | 金 额(元)
[6 empty] | 综合单价 |  | 合价
雨水系统 | [8 empty] | 分项工程(17安装)
21 | 031301017020 | 脚手架搭拆 |  | 项 | 1 | 62.78 |  | 62.78
卫生洁具 | [8 empty] | 分项工程(17安装)
22 | 031301017021 | 脚手架搭拆 |  | 项 | 1 | 69.06 |  | 69.06
抗震支架 | [8 empty] | 分项工程(17安装)
23 | 031301017022 | 脚手架搭拆 |  | 项 | 1 | 64.91 |  | 64.91
合 计 | [7 empty] | 320268.67

## 人工、材料设备、机械汇总表
人工、材料设备、机械汇总表
工程名称：前峰村乡村振兴服务中心 | [5 empty] | 第1页 共16页
序号 | 工料机编码 | 工料机名称 | 规格、型号等特殊要求 | 单位 | 数量 | 单价 | 合价
一 |  | 人工 |  |  |  |  | 0
1 | 00010040 | 定额人工费 |  | 元 |  |  | 857026.51
二 |  | 材料
1 | 01000030 | 型钢 | 综合 | kg | 71.925 | 3.087 | 222.03
2 | 01010030 | 钢筋 | Φ10以内 | kg | 2.302 | 2.112 | 4.86
3 | 01010340 | 螺纹钢筋 | HRB400EΦ14 | t | 2.563 | 1965.666 | 5037.02
4 | 01010350 | 螺纹钢筋 | HRB400EΦ16 | t | 1.85 | 1938.582 | 3586.62
5 | 01010420 | 螺纹钢筋 | HRB500EΦ12 | t | 15.32 | 2191.62 | 33574.85
6 | 01010590 | 线材 | HRB400EΦ8 | t | 12.703 | 2098.41 | 26656.27
7 | 01010600 | 线材 | HRB400EΦ10 | t | 1.511 | 2098.41 | 3169.9
8 | 01010790 | 热轧圆盘条 | Φ10以内 | kg | 32.691 | 2.052 | 67.08
9 | 01030040 | 镀锌铁丝 | 13#-17# | kg | 9.584 | 4.992 | 47.84
10 | 01030140 | 镀锌铁丝 | 22# | kg | 284.835 | 5.562 | 1584.25
11 | 01030190 | 镀锌铁丝 | Φ2.2～1.2 | kg | 0.21 | 4.932 | 1.04
12 | 01030230 | 镀锌铁丝 | Φ4.0～2.8 | kg | 1.796 | 4.686 | 8.42
13 | 01090080 | 利用φ12热镀锌圆钢沿屋面女儿墙及突出屋面处四周明设接闪带 |  | m | 101.672 | 2.98 | 302.98
14 | 01090110 | 圆钢 | 综合 | kg | 2.32 | 2.014 | 4.67
15 | 01090140 | 圆钢 | Φ10～14 | kg | 1.084 | 2.035 | 2.21
16 | 01090200 | 圆钢 | Φ10以内 | kg | 20.401 | 2.112 | 43.09
17 | 01090240 | 圆钢 | Φ6 | t | 1.836 | 2152.038 | 3951.14
18 | 01090270 | 圆钢 | Φ8 | t | 1.485 | 2072.388 | 3077.74
19 | 01090290 | 圆钢 | Ф10 | t | 0.857 | 1982.064 | 1698.46
20 | 01090310 | 圆钢 | Φ12 | kg | 0.7 | 3.478 | 2.43
21 | 01130010 | 扁钢 | 综合 | kg | 6.38 | 2.274 | 14.51
22 | 01130070 | 扁钢 | 60以内 | kg | 3.295 | 2.298 | 7.57
23 | 01130190 | 镀锌扁钢 | 综合 | kg | 15.757 | 2.562 | 40.37
24 | 01130240 | 户外-40×4不锈钢扁钢 |  | m | 3.228 | 17.53 | 56.58
25 | 01130240 | -40×4不锈钢扁钢 |  | m | 5.491 | 17.53 | 96.26
26 | 01190020 | 槽钢 | 综合 | m | 5.656 | 17.44 | 98.64
27 | 01210010 | 角钢 | 综合 | kg | 121.434 | 1.997 | 242.5
28 | 01290110 | 钢板 | 综合 | kg | 0.56 | 2.128 | 1.19
29 | 01291590 | 热轧薄钢板 | δ1.6～1.9 | kg | 1.16 | 2.37 | 2.75
30 | 01291750 | 热轧厚钢板 | δ8.0～15 | kg | 0.805 | 2.34 | 1.88
31 | 01291790 | 热轧厚钢板 | δ12～20 | kg | 6.838 | 2.328 | 15.92
32 | 01291870 | 热轧厚钢板 | δ20 | kg | 0.373 | 2.328 | 0.87
33 | 01350001 | 紫铜板 | 综合 | kg | 0.12 | 26.538 | 3.18
34 | 01510020 | 铝合金型材 | 综合 | kg | 1124.679 | 13.939 | 15676.89
35 | 01530010 | 封铅 | 含铅65% 锡35% | kg | 5.066 | 29.202 | 147.93
人工、材料设备、机械汇总表
工程名称：前峰村乡村振兴服务中心 | [5 empty] | 第2页 共16页
序号 | 工料机编码 | 工料机名称 | 规格、型号等特殊要求 | 单位 | 数量 | 单价 | 合价
36 | 01610250 | 铁件 | 综合 | kg | 4.861 | 2.927 | 14.23
37 | 02010180 | 橡胶板 | δ1-3 | kg | 0.202 | 2.316 | 0.47
38 | 02070240 | 橡胶垫 | δ2 | m2 | 0.682 | 2.052 | 1.4
39 | 02130050 | 聚四氟乙烯生料带 | 宽20 | m | 96.012 | 0.072 | 6.91
40 | 02130120 | 三色塑料带 | 20mm×40m | m | 2.134 | 0.18 | 0.38
41 | 02270001 | 白布 |  | kg | 8.014 | 15.816 | 126.75
42 | 02270260 | 棉纱 |  | kg | 9.59 | 3.132 | 30.04
43 | 02270270 | 棉纱头 |  | kg | 1.032 | 3.264 | 3.37
44 | 02270310 | 破布 |  | kg | 0.127 | 3.48 | 0.44
45 | 02290110 | 线麻 |  | kg | 0.028 | 4.878 | 0.14
46 | 02290120 | 油麻 |  | kg | 8.776 | 1.692 | 14.85
47 | 03010550 | 圆钉 |  | kg | 0.136 | 5.958 | 0.81
48 | 03010640 | 木螺钉 | M2-4×6-65 | 个 | 260.12 | 0.036 | 9.36
49 | 03011950 | 镀锌锁紧螺母 | 3×15-20 | 个 | 224.342 | 0.132 | 29.61
50 | 03011970 | 镀锌锁紧螺母 | 3×15 | 个 | 3.605 | 0.12 | 0.43
51 | 03011990 | 镀锌锁紧螺母 | 3×20 | 个 | 20.07 | 0.156 | 3.13
52 | 03012440 | 半圆头镀锌螺栓 | M2～5×15～50 | 个 | 74.88 | 0.234 | 17.52
53 | 03014500 | 精制六角带帽螺栓 | M16×65 | 套 | 0.768 | 0.558 | 0.43
54 | 03014510 | 精制六角带帽螺栓 | M16×70 | 套 | 0.384 | 0.582 | 0.22
55 | 03014530 | 精制六角带帽螺栓 | M20×80 | 套 | 1.536 | 0.99 | 1.52
56 | 03014550 | 精制六角带帽螺栓 | M22×90 | 套 | 0.384 | 1.608 | 0.62
57 | 03014950 | 拉杆螺栓 |  | kg | 53.241 | 5.022 | 267.38
58 | 03014970 | 六角螺栓 |  | kg | 0.511 | 3.876 | 1.98
59 | 03015340 | 膨胀螺栓 |  | kg | 1.569 | 4.728 | 7.42
60 | 03015360 | 膨胀螺栓 | M6-12×50-120 | 套 | 60.77 | 0.924 | 56.15
61 | 03015420 | 膨胀螺栓 | M6 | 个 | 79.824 | 3.69 | 294.55
62 | 03015430 | 膨胀螺栓 | M6 | 套 | 80.988 | 0.36 | 29.16
63 | 03015450 | 膨胀螺栓 | M8 | 套 | 237.436 | 0.378 | 89.75
64 | 03015460 | 膨胀螺栓 | M10 | 套 | 104.796 | 0.924 | 96.83
65 | 03015480 | 膨胀螺栓 | M12 | 套 | 92.247 | 0.984 | 90.77
66 | 03016350 | 镀锌六角螺栓带螺母 | 2平垫1弹垫 M10×100以内 | 套 | 0.149 | 0.558 | 0.08
67 | 03016890 | 六角螺栓带螺母、垫圈 | 综合 | kg | 2.096 | 3.69 | 7.73
68 | 03030050 | 不锈钢铰链 | 127 | 个 | 6.569 | 12.21 | 80.21
69 | 03030640 | 铝合金门档 | 40×40 | m | 7.779 | 8.364 | 65.07
70 | 03050110 | 不锈钢合页 |  | 副 | 36.992 | 4.248 | 157.14
71 | 03050120 | 普通拉锁 |  | 套 | 3.291 | 2.652 | 8.73
72 | 03050130 | 尼龙站脚 |  | 个 | 11.049 | 4.248 | 46.94
73 | 03070380 | 地漏 | DN50 | 个 | 3 | 2.02 | 6.06
74 | 03070420 | 地漏 | DN150 | 个 | 1 | 33.96 | 33.96
人工、材料设备、机械汇总表
工程名称：前峰村乡村振兴服务中心 | [5 empty] | 第3页 共16页
序号 | 工料机编码 | 工料机名称 | 规格、型号等特殊要求 | 单位 | 数量 | 单价 | 合价
75 | 03070550 | 存水弯 | DN50 | 个 | 3.015 | 3.48 | 10.49
76 | 03070580 | 存水弯 | DN150 | 个 | 1.005 | 23.3 | 23.42
77 | 03070660 | 不锈钢拖把池水嘴 | DN15 | 个 | 1.01 | 64 | 64.64
78 | 03070680 | 大便器排水接头 | DN100 | 个 | 8.08 | 11.574 | 93.52
79 | 03070700 | 大便器胶皮碗 | 配喉箍 | 套 | 8.4 | 1.962 | 16.48
80 | 03070750 | 感应面盆龙头 | DN15 | 套 | 3.03 | 648 | 1963.44
81 | 03070810 | 角型阀(带铜活) | DN15 | 个 | 4.04 | 8.664 | 35
82 | 03070880 | 排水接头 | DN50 | 个 | 1.05 | 7.716 | 8.1
83 | 03130280 | 焊锡丝 |  | kg | 1.866 | 14.604 | 27.24
84 | 03130300 | 松香焊锡丝 | 综合 | m | 0.64 | 0.702 | 0.45
85 | 03130370 | 电焊条 | 结422Φ3.2 | kg | 12.256 | 4.116 | 50.44
86 | 03130410 | 电焊条 | Φ3.2 | kg | 0.06 | 4.038 | 0.24
87 | 03130640 | 焊锡 |  | kg | 0.13 | 18.444 | 2.4
88 | 03130650 | 焊锡膏 |  | kg | 0.485 | 22.194 | 10.76
89 | 03130790 | 冲击钻头 | Φ6～8 | 个 | 2.002 | 3.078 | 6.16
90 | 03130800 | 冲击钻头 | Φ6-12 | 个 | 0.54 | 3.93 | 2.12
91 | 03130810 | 冲击钻头 | Φ8～16 | 个 | 0.651 | 4.458 | 2.9
92 | 03130820 | 冲击钻头 | Φ10～20 | 个 | 0.671 | 6.636 | 4.45
93 | 03130830 | 冲击钻头 | Φ8 | 个 | 0.499 | 2.868 | 1.43
94 | 03130850 | 冲击钻头 | Φ12 | 只 | 3.279 | 5.31 | 17.41
95 | 03130860 | 冲击钻头 | Φ14 | 个 | 1.165 | 6.21 | 7.23
96 | 03130870 | 冲击钻头 | Φ16 | 个 | 1.608 | 7.008 | 11.27
97 | 03130970 | 合金钢钻头 | Φ10 | 个 | 1.364 | 2.196 | 2.99
98 | 03131100 | 钢丝刷 |  | 把 | 0.127 | 0.984 | 0.12
99 | 03131110 | 锯条 | 综合 | 根 | 77.872 | 0.264 | 20.56
100 | 03131120 | 钢锯条 |  | 根 | 24.795 | 0.138 | 3.42
101 | 03131180 | 砂轮片 | Φ400 | 片 | 0.056 | 9.024 | 0.51
102 | 03131240 | 尼龙砂轮片 | Φ100 | 片 | 0.041 | 1.266 | 0.05
103 | 03131270 | 尼龙砂轮片 | Φ400 | 片 | 4.615 | 5.328 | 24.59
104 | 03131360 | 塑料胀管 | Φ6-8 | 个 | 275 | 0.024 | 6.6
105 | 03131420 | 砂纸 |  | 张 | 4 | 0.15 | 0.6
106 | 03131480 | 铁砂布 |  | 张 | 5.878 | 0.528 | 3.1
107 | 03131490 | 铁砂布 | 0#-2# | 张 | 8.972 | 0.486 | 4.36
108 | 03131540 | 金属片 | Φ150 | 片 | 0.219 | 0.588 | 0.13
109 | 03131590 | 低碳钢焊条 | 综合 | kg | 23.887 | 4.26 | 101.76
110 | 03131600 | 低碳钢焊条 | J422 综合 | kg | 0.852 | 4.26 | 3.63
111 | 03131630 | 低碳钢焊条 | J422 Φ3.2 | kg | 4.507 | 4.26 | 19.2
112 | 03131660 | 低碳钢焊条 | J427 Φ3.2 | kg | 2.223 | 4.26 | 9.47
113 | 03131700 | 合金钢切割片 | Φ300 | 片 | 5.28 | 117.348 | 619.6
114 | 03131890 | 锡基钎料 |  | kg | 3.929 | 25.488 | 100.14
人工、材料设备、机械汇总表
工程名称：前峰村乡村振兴服务中心 | [5 empty] | 第4页 共16页
序号 | 工料机编码 | 工料机名称 | 规格、型号等特殊要求 | 单位 | 数量 | 单价 | 合价
115 | 03131970 | 低合金钢焊条 | E43系列 | kg | 103.955 | 8.292 | 862
116 | 03210020 | 不锈钢挂衣钩 |  | 个 | 3.291 | 0.51 | 1.68
117 | 03210660 | 平垫铁 | 综合 | kg | 18.32 | 2.688 | 49.24
118 | 03210760 | 斜垫铁 | 综合 | kg | 17.088 | 2.442 | 41.73
119 | 03211370 | 金属滤网 |  | m2 | 0.13 | 6.576 | 0.85
120 | 03211670 | 圆形塑料角码 | 5×5 | 个 | 8.96 | 1.59 | 14.25
121 | 04010001 | 水泥 | 32.5 | kg | 3147.112 | 0.23 | 723.84
122 | 04010050 | 袋装水泥 | 32.5 | kg | 5.123 | 0.23 | 1.18
123 | 04010090 | 袋装水泥 | 42.5 | kg | 1.76 | 0.247 | 0.43
124 | 04010170 | 散装水泥 | 42.5 | kg | 199415.035 | 0.209 | 41677.74
125 | 04030120 | 中(细)砂 | 损耗2%+膨胀1.18 | m3 | 0.612 | 100.254 | 61.36
126 | 04030150 | 中(粗)砂 | 损耗2%+膨胀1.18 | m3 | 3.072 | 100.254 | 307.99
127 | 04030170 | 机制砂 |  | m3 | 0.072 | 78.84 | 5.68
128 | 04030175 | 机制砂 |  | kg | 5.276 | 0.049 | 0.26
129 | 04030230 | 净干砂（机制砂） |  | m3 | 384.614 | 78.84 | 30322.96
130 | 04030240 | 陶砂 |  | m3 | 3.587 | 345.6 | 1239.73
131 | 04050190 | 碎石 | 综合 | m3 | 11.77 | 51.852 | 610.3
132 | 04050200 | 碎石 | Φ5-10 （细石） | m3 | 6.536 | 72.756 | 475.55
133 | 04050230 | 碎石 | Φ5-25 | m3 | 294.876 | 48.834 | 14399.96
134 | 04050240 | 碎石 | Φ5-31.5 | m3 | 27.574 | 48.834 | 1346.56
135 | 04070080 | 淤泥陶粒 | 密度等级≥500kg/m3 | m3 | 5.855 | 201.6 | 1180.41
136 | 04090030 | 粉煤灰 | Ⅱ级 | kg | 38509.009 | 0.126 | 4852.14
137 | 04090170 | 石灰膏 |  | m3 | 0.148 | 395.4 | 58.52
138 | 04090360 | 粘土膏 |  | m3 | 0.284 | 17.406 | 4.95
139 | 04130060 | 烧结粉煤灰砖 | 240×115×53 | 块 | 128 | 0.204 | 26.11
140 | 04150080 | 加气混凝土砌块 | A3.5 | m3 | 72.975 | 174.534 | 12736.62
141 | 04270100 | 混凝土内撑条 | 20mm×25mm | m | 341.549 | 0.594 | 202.88
142 | 05030150 | 木板 |  | m3 | 0.012 | 1035.6 | 12.43
143 | 05030210 | 杉木锯材 |  | m3 | 11.305 | 1114.8 | 12602.77
144 | 05030220 | 松木锯材 |  | m3 | 12.942 | 827.4 | 10707.88
145 | 05030240 | 枕木 | 综合 | m3 | 0.064 | 1181.4 | 75.61
146 | 05030650 | 板枋材 |  | m3 | 0.004 | 1282.2 | 5.13
147 | 05050090 | 胶木板 |  | kg | 0.108 | 7.218 | 0.78
148 | 06050010 | 钢化玻璃 | δ6 | m2 | 100.39 | 26.67 | 2677.41
149 | 07010130 | 瓷质面砖 | 400×400 | m2 | 177.603 | 30 | 5328.09
150 | 07050001 | 玻化砖 | 600×600 | m2 | 257.554 | 30 | 7726.62
151 | 07050050 | 瓷质地面砖 | 300×150 | m2 | 158.246 | 30 | 4747.39
152 | 07050120 | 防滑砖 | 300×300 | m2 | 220.371 | 30 | 6611.12
人工、材料设备、机械汇总表
工程名称：前峰村乡村振兴服务中心 | [5 empty] | 第5页 共16页
序号 | 工料机编码 | 工料机名称 | 规格、型号等特殊要求 | 单位 | 数量 | 单价 | 合价
153 | 09050190 | 铝扣板 | 600*600 | m2 | 69.317 | 42 | 2911.31
154 | 09110090 | 防水型复合板材 | 18厚 | m2 | 16.348 | 21.768 | 355.86
155 | 10030260 | 铝合金方板天棚龙骨（不上人型） | 嵌入式 600×600 | m2 | 69.317 | 11.682 | 809.76
156 | 11030030 | 甲级钢质防火门 | 综合 含门锁，闭门器 | m2 | 4.15 | 274.104 | 1137.55
157 | 12030250 | 铝合金 | ∪型 80×13×1.2 | m | 0.171 | 3.45 | 0.59
158 | 12030440 | 铝合金压条 | T型 | m | 12.186 | 4.776 | 58.2
159 | 12090060 | 软塑料线条 | 直线 宽200 | m | 13.171 | 4.248 | 55.95
160 | 13010001 | 调和漆 |  | kg | 0.445 | 7.17 | 3.19
161 | 13010070 | 醇酸清漆 |  | kg | 680.264 | 7.488 | 5093.81
162 | 13010160 | 酚醛调和漆 |  | kg | 9.561 | 11.97 | 114.45
163 | 13010160 | 酚醛调和漆 |  | kg | 0.387 | 7.182 | 2.78
164 | 13010370 | 沥青清漆 |  | kg | 4.053 | 5.892 | 23.88
165 | 13010670 | 内墙用乳胶漆底漆 |  | kg | 99.645 | 2.022 | 201.48
166 | 13030220 | 聚氨酯甲料 |  | kg | 1012.767 | 25.698 | 26026.09
167 | 13030230 | 聚氨酯乙料 |  | kg | 1012.767 | 25.698 | 26026.09
168 | 13030480 | 腻子粉 |  | kg | 6766.839 | 0.612 | 4141.31
169 | 13030660 | 真石漆 |  | kg | 10223.616 | 1.35 | 13801.88
170 | 13030670 | 真石面漆 |  | kg | 766.771 | 1.62 | 1242.17
171 | 13030680 | 内墙用乳胶漆面漆 |  | kg | 238.479 | 2.646 | 631.01
172 | 13050060 | 防锈漆 | C53-1 | kg | 0.949 | 5.892 | 5.59
173 | 13050070 | 防锈漆 | 红丹 | kg | 0.027 | 5.892 | 0.16
174 | 13050100 | 醇酸防锈漆 | C53-1 | kg | 1.445 | 9.91 | 14.32
175 | 13050100 | 醇酸防锈漆 | C53-1 | kg | 26.415 | 5.946 | 157.06
176 | 13050110 | 酚醛防锈漆 |  | kg | 0.148 | 5.946 | 0.88
177 | 13050220 | 沥青绝缘漆 |  | kg | 0.682 | 7.908 | 5.39
178 | 13330210 | 高分子自粘胶膜卷材 | 3mm | m2 | 861.119 | 12.312 | 10602.1
179 | 13350250 | 密封膏 |  | kg | 0.05 | 6.012 | 0.3
180 | 13350280 | 密封油膏 | 塑料油膏 | kg | 1.032 | 1.062 | 1.1
181 | 13350560 | 防水密封胶 |  | kg | 5.38 | 6.048 | 32.54
182 | 13350630 | 聚合物复合改性沥青防水涂料 |  | kg | 6421.355 | 3.204 | 20574.02
183 | 13350660 | 聚氨酯发泡密封胶 | 750ml/支 | 支 | 146.878 | 7.17 | 1053.12
184 | 13410030 | 嵌缝料 |  | kg | 189.927 | 2.682 | 509.38
185 | 14030030 | 煤油 |  | kg | 4.476 | 4.698 | 21.03
186 | 14030060 | 汽油 | 92# | kg | 17.849 | 8.81 | 157.25
187 | 14030060 | 汽油 | 92# | kg | 7.843 | 5.286 | 41.46
188 | 14030080 | 汽油 | 100# | kg | 0.4 | 4.842 | 1.94
人工、材料设备、机械汇总表
工程名称：前峰村乡村振兴服务中心 | [5 empty] | 第6页 共16页
序号 | 工料机编码 | 工料机名称 | 规格、型号等特殊要求 | 单位 | 数量 | 单价 | 合价
189 | 14030090 | 铅油 |  | kg | 2.43 | 3.612 | 8.78
190 | 14030100 | 铅油 | 厚漆 | kg | 1.173 | 3.612 | 4.24
191 | 14050020 | 溶剂油 |  | kg | 0.029 | 3.6 | 0.1
192 | 14050050 | 溶剂汽油 | 200# | kg | 7.018 | 4.164 | 29.22
193 | 14070130 | 机油 | 综合 | kg | 3.813 | 3.324 | 12.67
194 | 14070240 | 清油 |  | kg | 1.296 | 7.074 | 9.16
195 | 14090010 | 电力复合酯 | 综合 | kg | 3.912 | 15.24 | 59.62
196 | 14090040 | 黄油 | 钙基脂 | kg | 1.1 | 3.45 | 3.8
197 | 14230280 | 漂白粉 |  | kg | 0.108 | 0.792 | 0.09
198 | 14310080 | 二硫化钼 |  | kg | 0.073 | 18.672 | 1.37
199 | 14330001 | 丙酮 |  | kg | 5.021 | 3.984 | 20
200 | 14330190 | 硬脂酸 | 一级 | ㎏ | 0.682 | 4.674 | 3.19
201 | 14350080 | 醇酸漆稀释剂 |  | kg | 76.677 | 4.008 | 307.32
202 | 14350240 | 隔离剂 |  | kg | 0.102 | 1.038 | 0.11
203 | 14350270 | 酒精 | 工业用 99.5% | kg | 1 | 4.674 | 4.67
204 | 14350440 | 膨胀剂 |  | kg | 6307.104 | 0.426 | 2686.83
205 | 14351100 | 减水剂 | WR-S | kg | 2153.236 | 2.142 | 4612.23
206 | 14351110 | 增稠剂 | 10万粘度 | kg | 69.777 | 10.2 | 711.72
207 | 14351160 | 专用减水剂（清水、自密实、轻骨料混凝土） | HWR-S | kg | 232.589 | 3.06 | 711.72
208 | 14351200 | 金属清洁剂 |  | kg | 1.38 | 3.852 | 5.32
209 | 14390180 | 氧气 |  | m3 | 6.733 | 2.406 | 16.2
210 | 14390190 | 乙炔气 |  | kg | 2.251 | 12.81 | 28.83
211 | 14410070 | 玻璃胶 | 300ml | 支 | 241.148 | 5.574 | 1344.16
212 | 14410090 | 玻璃胶 | 350g | 支 | 62.965 | 7.962 | 501.33
213 | 14410430 | 氯丁粘接剂 |  | kg | 3.452 | 8.856 | 30.57
214 | 14410450 | 密封胶 |  | kg | 5.269 | 3.936 | 20.74
215 | 14410760 | 粘合剂 | 507 | kg | 0.03 | 4.536 | 0.14
216 | 14410970 | 粉状型建筑胶粘剂 |  | kg | 754.898 | 1.152 | 869.64
217 | 15010050 | 石棉板 |  | kg | 0.26 | 2.472 | 0.64
218 | 15010410 | 石棉橡胶板 | δ3-6 | kg | 3.486 | 4.38 | 15.27
219 | 15010420 | 石棉橡胶板 | 低压 δ0.8-6 | kg | 1.65 | 4.362 | 7.2
220 | 15130001 | 聚苯颗粒 |  | m3 | 55.675 | 132.6 | 7382.44
221 | 15130010 | 聚苯颗粒胶粉料 |  | kg | 7842.151 | 0.938 | 7355.94
222 | 15130190 | 聚酯乙烯泡沫塑料板 |  | kg | 1.386 | 4.956 | 6.87
223 | 17010030 | 钢管 | Φ25 | kg | 2.719 | 2.652 | 7.21
224 | 17010310 | 焊接钢管 |  | kg | 0.973 | 3.703 | 3.6
225 | 17010310 | 焊接钢管 |  | kg | 582.608 | 2.222 | 1294.55
人工、材料设备、机械汇总表
工程名称：前峰村乡村振兴服务中心 | [5 empty] | 第7页 共16页
序号 | 工料机编码 | 工料机名称 | 规格、型号等特殊要求 | 单位 | 数量 | 单价 | 合价
226 | 17010410 | 焊接钢管敷设(砖、混凝土结构暗配 公称直径≤15mm) | DN15 | m | 797.375 | 4.642 | 3701.41
227 | 17010430 | 焊接钢管敷设(砖、混凝土结构暗配 公称直径≤20mm) | DN20 | m | 163.564 | 6.053 | 990.05
228 | 17010430 | 焊接钢管 | DN20 | m | 0.344 | 3.632 | 1.25
229 | 17010460 | 焊接钢管敷设(砖、混凝土结构暗配 公称直径≤32mm) | DN32 | m | 154.5 | 11.526 | 1780.77
230 | 17010490 | 焊接钢管敷设(砖、混凝土结构暗配 公称直径≤50mm) | DN50 | m | 246.891 | 17.947 | 4430.95
231 | 17010510 | 焊接钢管敷设(砖、混凝土结构暗配 公称直径≤75mm) | DN75 | m | 51.5 | 30.671 | 1579.56
232 | 17010550 | 焊接钢管敷设(砖、混凝土结构明配 公称直径≤100mm) | DN100 | m | 81.782 | 39.718 | 3248.22
233 | 17010590 | 焊接钢管 | DN150 | m | 0.636 | 66.321 | 42.18
234 | 17010590 | 穿墙钢套管制作安装 | 介质管道DN100 | m | 0.636 | 66.321 | 42.18
235 | 17030090 | 内外壁热镀锌钢管 | DN40 | m | 20.1 | 22.55 | 453.26
236 | 17030100 | 内外壁热镀锌钢管 | DN65 | m | 40.6 | 30.706 | 1246.66
237 | 17030100 | 内外壁热镀锌钢管 | DN50 | m | 10.15 | 30.706 | 311.67
238 | 17030140 | 内外壁热镀锌钢管 | DN100 | m | 71.05 | 49.316 | 3503.9
239 | 17070030 | 无缝钢管 | Φ22×2 | m | 0.018 | 3.45 | 0.06
240 | 17071420 | 高压合金钢管 | DN32 | m | 0.132 | 7.524 | 0.99
241 | 17090070 | 铝合金方管 | 20×20×1.2 | m | 60.515 | 6.288 | 380.52
242 | 17090080 | 铝合金方管 | 25×25×1.2 | m | 1.207 | 6.852 | 8.27
243 | 17090090 | 铝合金方管 | 100×44×1.8 | m | 9.077 | 30.696 | 278.62
244 | 17250001 | 塑料管 |  | kg | 1.44 | 4.77 | 6.87
245 | 17250610 | 塑料软管 | DE6 | m | 7.5 | 0.078 | 0.59
246 | 17250930 | 异型塑料管 | Φ5 | m | 0.315 | 0.294 | 0.09
247 | 17251260 | 硬聚氯乙烯管 | Φ15 | m | 325.797 | 1.332 | 433.96
248 | 17252610 | 塑料给水管 | Φ20 | m | 40.64 | 2.33 | 94.69
249 | 17252620 | 塑料给水管 | Φ25 | m | 40.64 | 3.46 | 140.61
250 | 17252630 | 塑料给水管 | Φ32 | m | 40.64 | 6.51 | 264.57
251 | 17252640 | 塑料给水管 | Φ40 | m | 40.64 | 9.79 | 397.87
252 | 17252650 | 塑料给水管 | Φ50 | m | 50.8 | 13.52 | 686.82
253 | 17253130 | 塑料排水管 | Φ50 | m | 30.36 | 5.75 | 174.57
254 | 17253140 | 塑料排水管 | Φ75 | m | 19.6 | 10.19 | 199.72
255 | 17253150 | 塑料排水管 | Φ110 | m | 90.507 | 16.6 | 1502.41
256 | 17253150 | 塑料排水管 | Φ110 | m | 19.88 | 12.66 | 251.68
257 | 17253160 | 塑料排水管 | Φ160 | m | 17.414 | 33.5 | 583.35
人工、材料设备、机械汇总表
工程名称：前峰村乡村振兴服务中心 | [5 empty] | 第8页 共16页
序号 | 工料机编码 | 工料机名称 | 规格、型号等特殊要求 | 单位 | 数量 | 单价 | 合价
258 | 17270250 | 橡胶软管 | DN20 | m | 0.153 | 5.988 | 0.92
259 | 17280050 | 钢塑复合管 | DN40 | m | 20.04 | 26.8 | 537.07
260 | 17310780 | 输水软管 | Φ25 | m | 0.3 | 2.148 | 0.64
261 | 18011400 | 室内沟槽式管件 | DN65 | 个 | 17.4 | 25.22 | 438.83
262 | 18011400 | 室内沟槽式管件 | DN50 | 个 | 4.35 | 20.22 | 87.96
263 | 18011420 | 室内沟槽式管件 | DN100 | 个 | 24.5 | 48.75 | 1194.38
264 | 18011680 | 沟槽直接头 | DN70 (含胶圈) | 套 | 6.668 | 11.99 | 79.95
265 | 18011680 | 沟槽直接头 | DN50(含胶圈) | 套 | 1.667 | 8.88 | 14.8
266 | 18011700 | 沟槽直接头 | DN100(含胶圈) | 套 | 44.177 | 16.01 | 707.27
267 | 18013820 | 黑玛钢弯头 | DN15 | 个 | 1.01 | 0.708 | 0.72
268 | 18036390 | 镀锌钢管接头零件 | DN40 | 个 | 13.14 | 2.66 | 34.95
269 | 18037100 | 固定卡子 | Φ90 | 个 | 5.15 | 1.512 | 7.79
270 | 18037100 | 固定卡子 | Φ90 | 个 | 22.316 | 1.512 | 33.74
271 | 18091590 | 室内塑料给水管热熔管件 | Φ20 | 个 | 60.8 | 1.25 | 76
272 | 18091600 | 室内塑料给水管热熔管件 | Φ25 | 个 | 49 | 1.49 | 73.01
273 | 18091610 | 室内塑料给水管热熔管件 | Φ32 | 个 | 43.24 | 2.81 | 121.5
274 | 18091620 | 室内塑料给水管热熔管件 | Φ40 | 个 | 35.48 | 5.55 | 196.91
275 | 18091630 | 室内塑料给水管热熔管件 | Φ50 | 个 | 37.1 | 7.76 | 287.9
276 | 18091870 | 室内塑料排水管粘接管件 | Φ50 | 个 | 20.7 | 1.99 | 41.19
277 | 18091880 | 室内塑料排水管粘接管件 | Φ75 | 个 | 17.7 | 4.44 | 78.59
278 | 18091890 | 室内塑料排水管粘接管件 | Φ110 | 个 | 110.132 | 10.3 | 1134.36
279 | 18091900 | 室内塑料排水管粘接管件 | Φ160 | 个 | 10.906 | 27.5 | 299.92
280 | 18092060 | 室内塑料雨水管粘接管件 | Φ110 | 个 | 8.32 | 10 | 83.2
281 | 18110180 | 给水室内钢塑复合管螺纹管件 | DN40 | 个 | 15.72 | 9.12 | 143.37
282 | 18150130 | 管接头 | DN15×5 | 个 | 127.58 | 9.558 | 1219.41
283 | 18150140 | 管接头 | DN20×5 | 个 | 26.17 | 13.272 | 347.33
284 | 18150170 | 管接头 | DN50×7 | 个 | 39.503 | 22.83 | 901.84
285 | 18150190 | 管接头 | DN80×8 | 个 | 7.725 | 41.418 | 319.95
286 | 18150230 | 镀锌管接头 | DN15×5 | 个 | 12.267 | 0.528 | 6.48
287 | 18150260 | 镀锌管接头 | DN32×6 | 个 | 24.72 | 2.232 | 55.18
288 | 18150950 | 黑玛钢活接头 | DN15 | 个 | 1.01 | 1.326 | 1.34
289 | 18150990 | 黑玛钢活接头 | DN40 | 个 | 5.05 | 6.636 | 33.51
290 | 18151100 | 金属软管活接头 | Φ25 | 套 | 4.08 | 4.95 | 20.2
291 | 18151110 | 金属软管活接头 | Φ40 | 套 | 4.08 | 7.908 | 32.26
292 | 18151750 | 黑玛钢六角内接头 | DN15 | 个 | 1.818 | 0.9 | 1.64
293 | 18151790 | 黑玛钢六角内接头 | DN40 | 个 | 4.04 | 2.814 | 11.37
294 | 18250020 | 成品管卡 |  | 套 | 387.899 | 0.798 | 309.54
295 | 18250200 | 管卡(钢管用) | DN100 | 个 | 40.891 | 1.914 | 78.27
296 | 18251070 | 黑玛钢管箍 | DN15 | 个 | 1.01 | 0.528 | 0.53
人工、材料设备、机械汇总表
工程名称：前峰村乡村振兴服务中心 | [5 empty] | 第9页 共16页
序号 | 工料机编码 | 工料机名称 | 规格、型号等特殊要求 | 单位 | 数量 | 单价 | 合价
297 | 18251110 | 黑玛钢管箍 | DN40 | 个 | 2.02 | 2.442 | 4.93
298 | 19000850 | 闸阀DN40 |  | 个 | 5 | 116.24 | 581.2
299 | 19000850 | 节能消声止回阀DN40 |  | 个 | 1 | 116.24 | 116.24
300 | 19000850 | 可曲挠接头DN40 |  | 个 | 2 | 116.24 | 232.48
301 | 19000860 | 闸阀DN50 |  | 个 | 2 | 112.84 | 225.68
302 | 19000860 | 可曲挠接头DN50 |  | 个 | 2 | 112.84 | 225.68
303 | 19000920 | 闸阀DN100 |  | 个 | 7 | 212.84 | 1489.88
304 | 19000920 | 压力开关DN100(可调试)压力值0.31MPa |  | 个 | 1 | 212.84 | 212.84
305 | 19000950 | Y型过滤器DN150 |  | 个 | 2 | 423.89 | 847.78
306 | 19002300 | 截止阀DN15(公称直径15mm以内) |  | 个 | 1.01 | 10.22 | 10.32
307 | 19002310 | 螺纹阀门 | DN20 | 个 | 0.103 | 7.548 | 0.78
308 | 19002340 | 截止阀DN40(公称直径15mm以内) |  | 个 | 3.03 | 36.17 | 109.6
309 | 19002340 | 闸阀DN40(公称直径40mm以内) |  | 个 | 2.02 | 36.17 | 73.06
310 | 19010590 | 螺纹截止阀 | J11T-16 DN15 | 个 | 0.264 | 9.99 | 2.64
311 | 21090001 | 台下式洗脸盆 |  | 个 | 3.03 | 650 | 1969.5
312 | 21130200 | 成品污水池(甲型) |  | 套 | 1.01 | 650 | 656.5
313 | 21150001 | 瓷蹲式大便器 |  | 个 | 8.08 | 350 | 2828
314 | 21150130 | 分体式坐式大便器 |  | 个 | 1.01 | 950 | 959.5
315 | 21170001 | 壁挂式小便器 |  | 套 | 4.04 | 850 | 3434
316 | 21310080 | 洗脸盆托架 |  | 副 | 3.03 | 3 | 9.09
317 | 21310130 | 大便器感应控制器 |  | 个 | 8.08 | 1388 | 11215.04
318 | 21310130 | 小便器感应控制器 |  | 个 | 4.04 | 650 | 2626
319 | 22110090 | 自动排气阀 | DN15 | 个 | 1 | 40.17 | 40.17
320 | 23010001 | 磷酸铵盐干粉灭火器MF/ABC4 |  | 个 | 9 | 65.49 | 589.41
321 | 23030160 | 丙型SG24D65Z-J(单栓),箱体尺寸为1800(H)X700X240mm,箱内设SN65栓口一只,QZ19直流水枪一支,DN65、L=25m的水带一条,轻便消防卷盘一套,长度30m,阀门DN25一个,箱内配有一个指示灯,箱内按钮不作为直接启泵按钮。 |  | 套 | 5 | 1000 | 5000
322 | 24010170 | 螺纹水表 | DN40 | 个 | 2 | 128.32 | 256.64
323 | 24110100 | 压力表 | Y-100 0-6MPa | 块 | 0.264 | 17.292 | 4.57
324 | 24110120 | 压力表 | 带弯带阀 0~1.6MPa | 块 | 0.28 | 26.814 | 7.51
325 | 24110190 | 弹簧压力表 | Y-100 0-1.6MPa | 块 | 0.082 | 32.058 | 2.63
326 | 24590040 | 压力表弯管 | DN15 | 个 | 0.087 | 7.962 | 0.69
327 | 24690070 | 压力表补芯 |  | 个 | 0.264 | 3.126 | 0.83
人工、材料设备、机械汇总表
工程名称：前峰村乡村振兴服务中心 | [5 empty] | 第10页 共16页
序号 | 工料机编码 | 工料机名称 | 规格、型号等特殊要求 | 单位 | 数量 | 单价 | 合价
328 | 25000020 | 单管荧光灯(LED型) | 1×16W 1×2500lm | 套 | 29.29 | 42 | 1230.18
329 | 25000020 | 双管荧光灯(LED型) | 2×16W 2×2500lm | 套 | 12.12 | 63 | 763.56
330 | 25000020 | 防水防尘灯 | 1×13W | 套 | 5.05 | 48 | 242.4
331 | 25000020 | 节能吸顶灯 | 22W,1350lm | 套 | 11.11 | 55 | 611.05
332 | 25000020 | 应急圆形吸顶灯 |  | 套 | 11.11 | 64 | 711.04
333 | 25000020 | 安全出口指示灯(常亮,带"安全出口"字样) | CZ-e-bus/1020 1W/DC36V | 套 | 3.03 | 65 | 196.95
334 | 25000020 | 壁装集中电源点式监控型消防照明灯 | CZ-e-bus/10-19 8W/DC36V 800lm | 套 | 7.07 | 65 | 459.55
335 | 25000020 | 多信息复合标志灯(双面,常亮) | CZ-e-bus/10 | 套 | 2.02 | 95 | 191.9
336 | 25000020 | 疏散出口指示灯(常亮,不带"安全出口"字样) | CZ-e-bus/1020 1W/DC36V | 套 | 1.01 | 65 | 65.65
337 | 25000020 | 疏散指示标志灯(常亮) | CZ-e-bus/1020 1W/DC36V | 套 | 7.07 | 65 | 459.55
338 | 25000020 | 吸顶集中电源点式监控型消防照明灯 | CZ-e-bus/10-19 8W/DC36V 800lm | 套 | 2.02 | 74 | 149.48
339 | 26050260 | 单联开关 | 10A 250V | 个 | 3.06 | 7.72 | 23.62
340 | 26050260 | 双联防水开关 | 10A 250V | 个 | 3.06 | 26.25 | 80.33
341 | 26050260 | 双联开关 | 10A 250V | 个 | 5.1 | 11.25 | 57.38
342 | 26090050 | 声光控延时开关(带消防强制点亮线) | 10A 250V | 个 | 3.06 | 29.11 | 89.08
343 | 26310001 | 空白面板 |  | 个 | 2.04 | 0.774 | 1.58
344 | 26410001 | 网络插座 |  | 个 | 4.04 | 14.16 | 57.21
345 | 26410370 | 二极加三极安全型暗插座 | 10A 250V | 套 | 17.34 | 13.41 | 232.53
346 | 26410370 | 防水二极加三极安全型暗插座 | 10A 250V | 套 | 5.1 | 28.41 | 144.89
347 | 27050040 | 避雷线 |  | m | 27.72 | 5 | 138.6
348 | 27060150 | 铜接地编织线 |  | m | 0.5 | 1.968 | 0.98
349 | 27170040 | 自粘性橡胶带 | 25×20000 | 卷 | 1.205 | 13.272 | 15.99
350 | 27170170 | 自粘性塑料带 | 20×20000 | 卷 | 1.2 | 7.962 | 9.55
351 | 27170180 | 电气绝缘胶带 | 18mm×10m×0.13mm | 卷 | 26.156 | 2.124 | 55.56
352 | 27170190 | 黄腊带 | 20mm×10m | 卷 | 5.75 | 2.922 | 16.8
353 | 28000010 | WDZB-BYJ-2.5 |  | m | 860.256 | 2.878 | 2475.66
354 | 28000010 | WDZB-BYJ-16 |  | m | 224.175 | 17.298 | 3877.74
355 | 28000010 | WDZBN-BYJ-2.5 |  | m | 295.8 | 3.249 | 961.15
356 | 28000010 | WDZC-BYJ-2.5 |  | m | 573.504 | 2.798 | 1604.7
357 | 28000010 | WDZC-BYJ-4 |  | m | 375.165 | 4.362 | 1636.6
358 | 28000010 | WDZCN-BYJ-2.5 |  | m | 74.298 | 3.218 | 239.07
359 | 28000010 | BYJ-25 |  | m | 0.84 | 24.6 | 20.66
360 | 28010390 | 镀锡裸铜软绞线 | TJRX 16MM2 | kg | 2.846 | 22.83 | 64.98
361 | 28010420 | 硬铜绞线 | TJ-2.5～4 | m | 53.288 | 1.812 | 96.56
人工、材料设备、机械汇总表
工程名称：前峰村乡村振兴服务中心 | [5 empty] | 第11页 共16页
序号 | 工料机编码 | 工料机名称 | 规格、型号等特殊要求 | 单位 | 数量 | 单价 | 合价
362 | 28031880 | WDZBN-RYS-2×2.5 |  | m | 266.976 | 7.356 | 1963.81
363 | 28031910 | 铜芯聚氯乙烯绝缘电线 | BV-1.0 | m | 22.905 | 0.438 | 10.03
364 | 28031940 | 铜芯聚氯乙烯绝缘电线 | BV-2.5 | m | 95.764 | 1.008 | 96.53
365 | 28031960 | 铜芯聚氯乙烯绝缘电线 | BV-4 | m | 6.21 | 1.572 | 9.76
366 | 28032070 | 铜芯聚氯乙烯绝缘软电线 | BVR-6 | m | 5.407 | 2.838 | 15.35
367 | 28032120 | 铜芯橡皮绝缘电线 | BX-2.5 | m | 4.72 | 1.974 | 9.32
368 | 28032130 | 铜芯橡皮绝缘电线 | BX-3×2.5 | m | 1.018 | 6.114 | 6.22
369 | 28110020 | WDZBN-YJY-4×6 |  | m | 107.06 | 31.199 | 3340.13
370 | 28110020 | WDZBN-YJY-7(1×10) |  | m | 91.91 | 93.473 | 8591.06
371 | 28110020 | WDZC-YJY-3×2.5 |  | m | 92.314 | 10.031 | 926.01
372 | 28110020 | WDZC-YJY-4×70+1×35 |  | m | 53.53 | 307.267 | 16448
373 | 28110020 | WDZC-YJY-5×6 |  | m | 53.53 | 33.907 | 1815.05
374 | 28110020 | YJY-4×25+1×16 |  | m | 107.06 | 109.582 | 11731.82
375 | 28110020 | BTTZ-4×16 |  | m | 109.686 | 90.42 | 9917.81
376 | 28270120 | CAT6 | UTP | m | 67.578 | 2.82 | 190.57
377 | 28310030 | 跳线 |  | 条 | 4 | 15 | 60
378 | 29060020 | 钢管保护管 | Φ40×400 | 根 | 0.541 | 2.328 | 1.26
379 | 29060070 | 钢管塑料护口 | 25-32 | 个 | 23.175 | 0.096 | 2.22
380 | 29060080 | 钢管塑料护口 | 40-50 | 个 | 37.034 | 0.348 | 12.89
381 | 29060090 | 钢管塑料护口 | 15 | 个 | 119.606 | 0.024 | 2.87
382 | 29060100 | 钢管塑料护口 | 20 | 个 | 24.535 | 0.036 | 0.88
383 | 29060140 | 钢管塑料护口 | 80 | 个 | 7.725 | 0.528 | 4.08
384 | 29060150 | 钢管塑料护口 | 100 | 个 | 12.267 | 0.582 | 7.14
385 | 29060320 | 金属软管 | Φ25 | m | 1.648 | 1.74 | 2.87
386 | 29060410 | 金属软管 | DN40 | m | 1.648 | 2.328 | 3.84
387 | 29060820 | 镀锌钢管塑料护口 | DN15～20 | 个 | 236.3 | 0.03 | 7.09
388 | 29060930 | 砖、混凝土结构暗配 刚性阻燃管DN25 | PC25 | m | 0.848 | 2.422 | 2.05
389 | 29060930 | 砖、混凝土结构暗配 刚性阻燃管DN16 | PC16 | m | 30.931 | 1.283 | 39.68
390 | 29061380 | 难燃塑料管接头 | 15 | 个 | 7.528 | 0.072 | 0.54
391 | 29061400 | 难燃塑料管接头 | 25 | 个 | 0.206 | 0.162 | 0.03
392 | 29090180 | 铜接线端子 | 20A | 个 | 91.35 | 1.008 | 92.08
393 | 29090290 | 铜接线端子 | DT-6 | 个 | 16.24 | 0.798 | 12.96
394 | 29090310 | 铜接线端子 | DT-16 | 个 | 80.34 | 1.5 | 120.51
395 | 29090320 | 铜接线端子 | DT-25 | 个 | 4.06 | 1.824 | 7.41
396 | 29090330 | 铜接线端子 | DT-35 | 个 | 9.4 | 2.148 | 20.19
397 | 29090350 | 铜接线端子 | DT-70 | 个 | 4.7 | 4.788 | 22.5
398 | 29090510 | 塑料接线柱 | 双线 | 个 | 20.6 | 1.59 | 32.75
399 | 29090520 | 铜端子 | 6mm2 | 个 | 2.03 | 1.134 | 2.3
400 | 29110090 | MEB总等电位端子箱 |  | 个 | 1 | 23.45 | 23.45
人工、材料设备、机械汇总表
工程名称：前峰村乡村振兴服务中心 | [5 empty] | 第12页 共16页
序号 | 工料机编码 | 工料机名称 | 规格、型号等特殊要求 | 单位 | 数量 | 单价 | 合价
401 | 29110110 | 接线盒 |  | 个 | 39.74 | 2.14 | 85.04
402 | 29110110 | 接线盒安装(暗装灯具接线盒) |  | 个 | 91.8 | 2.14 | 196.45
403 | 29110190 | 塑料接线盒 |  | 个 | 2.04 | 0.732 | 1.49
404 | 29230030 | 镀锌扁钢卡子 | -25×4 | kg | 1.373 | 3.204 | 4.4
405 | 29250020 | 镀锌电缆吊挂 | 3.0×50 | 套 | 38.426 | 18.102 | 695.59
406 | 29250090 | 镀锌电缆卡子 | 2×35 | 套 | 159.53 | 1.89 | 301.51
407 | 29250130 | 接地卡子 | 综合 | 个 | 26.17 | 0.078 | 2.04
408 | 29270130 | 扁钢卡子 | -25×4 | kg | 4.842 | 3.774 | 18.27
409 | 33010040 | 吊杆 |  | kg | 15.382 | 3.714 | 57.13
410 | 33010190 | 镀锌扁钢支架 | 40×3 | kg | 27.112 | 4.248 | 115.17
411 | 33050010 | 铸铁垫板 |  | kg | 3.9 | 3.744 | 14.6
412 | 33050130 | 87型铸铁雨水斗 | DN100 | 套 | 2 | 152.3 | 304.6
413 | 34050040 | 打印纸 | 132-1 | 箱 | 0.05 | 127.434 | 6.37
414 | 34050170 | 打印纸卷 |  | 盒 | 0.24 | 77.256 | 18.54
415 | 34070040 | 塑料手套 | ST型 | 个 | 21 | 4.776 | 100.3
416 | 34090360 | 充电电池 | 5# | 节 | 10 | 1.86 | 18.6
417 | 34110030 | 电 |  | kW·h | 28 | 0.66 | 18.48
418 | 34110030 | 电 |  | kW·h | 49.795 | 0.396 | 19.72
419 | 34110080 | 水 |  | m3 | 141.733 | 1.968 | 278.93
420 | 34110085 | 水 |  | kg | 10.4 | 0.002 | 0.02
421 | 34130010 | 标志牌 | 塑料扁形 | 个 | 40.905 | 0.528 | 21.6
422 | 35010130 | 木模板 |  | m3 | 0.004 | 1805.4 | 7.94
423 | 35010140 | 胶合板 | 18厚、一级、酚醛 | m2 | 514.747 | 25.032 | 12885.15
424 | 35020060 | 蝴蝶扣 |  | 个 | 69.335 | 3.186 | 220.9
425 | 35030030 | 固定底座 |  | 个.月 | 938.532 | 0.372 | 349.13
426 | 35030050 | 可调托座 |  | 个.月 | 955.362 | 0.69 | 659.2
427 | 35030080 | 钢管 | Φ48.3×3.6 | t.月 | 36.758 | 69.024 | 2537.15
428 | 35030090 | 钢管使用费 |  | t.月 | 51.364 | 69.024 | 3545.34
429 | 35030190 | 扣件 |  | 个 | 242.736 | 6.372 | 1546.71
430 | 35030200 | 扣件 |  | 个.月 | 8179.34 | 0.264 | 2159.35
431 | 35030210 | 扣件、底座使用费 |  | 个.月 | 7962.624 | 0.264 | 2102.13
432 | 35030310 | 木脚手板 | 500 | m3 | 1.04 | 1271.4 | 1322.26
433 | 35030320 | 竹脚手板 |  | m2 | 244.285 | 2.454 | 599.48
434 | 35050070 | 密目安全网（阻燃） | 1.5×6 | m2 | 2580.48 | 2.67 | 6889.88
435 | 37090001 | 钢垫板 |  | kg | 0.6 | 3.186 | 1.91
436 | 49010020 | 校验材料费 |  | 元 | 0.392 | 0.6 | 0.24
437 | 49010030 | 其他材料费 |  | % | 62.01 | 1 | 62.01
人工、材料设备、机械汇总表
工程名称：前峰村乡村振兴服务中心 | [5 empty] | 第13页 共16页
序号 | 工料机编码 | 工料机名称 | 规格、型号等特殊要求 | 单位 | 数量 | 单价 | 合价
438 | 49010030 | 其他材料费 |  | % | 47.086 | 1 | 47.09
439 | 49010040 | 其他材料费 |  | 元 | 2186.051 | 1 | 2186.05
440 | 49010040 | 其他材料费 |  | 元 | -122304.962 | 1 | -122304.96
441 | 49010040 | 其他材料费 |  | 元 | 12062.604 | 1 | 12062.6
442 | 49010040 | 其他材料费 |  | 元 | 75.465 | 1 | 75.47
443 | 49010190 | 仪器仪表费 |  | 元 | 12.031 | 0.6 | 7.22
444 | 49010320 | 小五金费用 |  | 元 | 5006.201 | 0.6 | 3003.72
445 | 49011001 | 液位计 |  | 套 | 2 | 265 | 530
446 | 49011003 | 1AL配电箱 |  | 台 | 1 | 3200 | 3200
447 | 49011003 | 1KT配电箱 |  | 台 | 1 | 2100 | 2100
448 | 49011003 | CF配电箱 |  | 台 | 1 | 2400 | 2400
449 | 49011003 | DT配电箱 |  | 台 | 1 | 2400 | 2400
450 | 49011003 | ZALE双电源配电箱 |  | 台 | 1 | 2800 | 2800
451 | 49011003 | 1EX应急照明集中电源 | 0.5KW | 台 | 1 | 3260.35 | 3260.35
452 | 49019142 | 橡胶剪切隔振器 |  | 个 | 8 | 25 | 200
453 | 49040113 | KZS-DN100-TL | 水管双向抗震支架 | 副 | 7 | 220 | 1540
454 | 49040113 | KZS-DN65-TL | 水管双向抗震支架 | 副 | 1 | 215 | 215
455 | 49040113 | KZS-DN100-T | 水管侧向抗震支架 | 副 | 4 | 138 | 552
456 | 49040113 | KZS-DN65-T | 水管侧向抗震支架 | 副 | 1 | 135 | 135
457 | 50350010 | 排气扇 |  | 台 | 3 | 110.71 | 332.13
458 | 55090090 | LEB局部等电位端子箱 |  | 个 | 1.005 | 25 | 25.13
459 | 80010040 | 水泥砂浆 | 1:3(32.5) | m3 | 0.6 | 195.769 | 117.46
460 | 80010340 | 干硬性水泥砂浆 | 1:3 | m3 | 11.771 | 290.6 | 3420.59
461 | 80010350 | 现拌砌筑砂浆 | M5(42.5) 砂子4.75mm 稠度50~70mm | m3 | 4.414 | 117.888 | 520.39
462 | 80010460 | 现拌抹灰砂浆 | 1:1 M55(42.5) 砂子4.75mm 稠度50~70mm | m3 | 1.976 | 336.381 | 664.72
463 | 80010480 | 现拌抹灰砂浆 | 1:2 M45(42.5) 砂子4.75mm 稠度50~70mm | m3 | 1.783 | 212.565 | 379.03
464 | 80010490 | 现拌抹灰砂浆 | 1:2.5 M40(42.5) 砂子4.75mm 稠度50~70mm | m3 | 3.895 | 192.074 | 748.18
465 | 80010500 | 现拌抹灰砂浆 | 1:3 M30(42.5) 砂子4.75mm 稠度50~70mm | m3 | 62.564 | 173.264 | 10840.12
466 | 80010680 | 预拌同配比砂浆 | C20(42.5) 砂子4.75mm | m3 | 2.51 | 290.31 | 728.75
467 | 80050200 | 砌筑混合砂浆 | M2.5(32.5) | m3 | 2.991 | 142.125 | 425.16
468 | 80090070 | 胶粉聚苯颗粒保温砂浆 |  | m3 | 44.186 | 333.966 | 14756.66
469 | 80110110 | 素水泥浆 |  | m3 | 1.607 | 346.05 | 556.19
470 | 80213215 | 现拌普通混凝土 | C30(42.5) 碎石10mm(细石) 塌落度30-50mm | m3 | 9.738 | 175.899 | 1712.93
人工、材料设备、机械汇总表
工程名称：前峰村乡村振兴服务中心 | [5 empty] | 第14页 共16页
序号 | 工料机编码 | 工料机名称 | 规格、型号等特殊要求 | 单位 | 数量 | 单价 | 合价
471 | 80213465 | 预拌非泵送细石混凝土 | C20(42.5) 碎石10mm(细石) 塌落度120-160mm | m3 | 0.311 | 358.34 | 111.55
472 | 80213575 | 预拌非泵送普通混凝土 | C20(42.5) 碎石31.5mm 塌落度120-160mm | m3 | 42.724 | 346.32 | 14796.08
473 | 80213675 | 预拌泵送普通混凝土 | 泵送100m以下 C20(42.5) 碎石25mm 塌落度160-200mm | m3 | 27.469 | 374.41 | 10284.66
474 | 80213685 | 预拌泵送普通混凝土 | 泵送100m以下 C30(42.5) 碎石25mm 塌落度160-200mm | m3 | 253.725 | 402.77 | 102192.85
475 | 80215215 | 预拌泵送抗渗混凝土 | C30P8(42.5) 碎石25mm 塌落度160-200mm | m3 | 176.531 | 447.16 | 78937.66
476 | 80215935 | 混凝土 | C15 | m3 | 0.01 | 173.04 | 1.73
477 | 80230020 | 预拌泵送轻骨料混凝土 | 塌落度140~220mm 淤泥陶粒，密度等级≥500kg/m3 容重（kg/m3） 1300~1500 LC7.5 | m3 | 23.143 | 640.42 | 14821.33
三 |  | 设备
1 | 49011003 | SF-D-1风机配电箱 |  | 台 | 1 | 2200 | 2200
2 | 79011001 | 室内消火栓泵XBD6/15-L80 | Q=15L/s,H=60m,N=18.5KW | 台 | 2 | 13106.28 | 26212.56
3 | 79011001 | 自动喷淋增压稳压设备(配ZW(L)-I-X-10 | N=1.5KW两台，气压罐一个) | 套 | 2 | 28000 | 56000
4 | 79011009 | 宽带配线架 |  | 架 | 1 | 336.28 | 336.28
5 | 79011012 | 就地水位显示装置 |  | 台 | 1 | 1800 | 1800
6 | 79011012 | BAT双电源配电柜 |  | 面 | 1 | 5000 | 5000
7 | 79011012 | NXFAC消火栓配电柜 |  | 面 | 1 | 5600 | 5600
8 | 79011015 | SWF-I-3.5型 | N=0.37KW/380V L=2100m3/h,H=256Pa | 台 | 1 | 1916 | 1916
四 |  | 施工机具
1 | 98030010 | 电压比测试仪(变比电桥) |  | 台班 | 0.442 | 155.89 | 68.86
2 | 98030020 | 交流稳压电源 |  | 台班 | 5 | 9 | 45
3 | 98030040 | 三相精密测试电源 |  | 台班 | 0.442 | 74.6 | 32.95
4 | 98030060 | 直流稳压电源 |  | 台班 | 5 | 16.6 | 83
5 | 98050050 | 真有效值万用表 | 工业用 | 台班 | 0.164 | 6.03 | 0.99
6 | 98050110 | 万用表 | 手持式 | 台班 | 23.545 | 6.83 | 160.81
7 | 98050200 | 相位表 |  | 台班 | 6.312 | 10.33 | 65.2
8 | 98070001 | 大电流发生器 | 2000A | 台班 | 1.122 | 30.72 | 34.47
9 | 98110100 | 高压绝缘电阻测试仪 |  | 台班 | 0.954 | 39.84 | 38.03
10 | 98110150 | 交/直流低电阻测试仪 |  | 台班 | 0.57 | 7.91 | 4.51
11 | 98110170 | 接地电阻测试仪 |  | 台班 | 4.206 | 9.72 | 40.88
12 | 98110190 | 接地引下线导通电阻测试仪 |  | 台班 | 0.5 | 14.55 | 7.28
13 | 98170020 | 对讲机 |  | 台班 | 6.942 | 5.51 | 38.25
人工、材料设备、机械汇总表
工程名称：前峰村乡村振兴服务中心 | [5 empty] | 第15页 共16页
序号 | 工料机编码 | 工料机名称 | 规格、型号等特殊要求 | 单位 | 数量 | 单价 | 合价
14 | 98320030 | 网络测试仪 |  | 台班 | 0.12 | 152.75 | 18.33
15 | 98350020 | 电缆测试仪 |  | 台班 | 6.728 | 17.08 | 114.91
16 | 98370001 | 微机继电保护测试仪 |  | 台班 | 0.589 | 213.84 | 125.89
17 | 98470140 | 笔记本电脑 |  | 台班 | 0.04 | 10.24 | 0.41
18 | 98470450 | 火灾探测器试验器 |  | 台班 | 1.5 | 4.27 | 6.41
19 | 98470520 | 打印机 | 宽行 | 台班 | 0.04 | 5.79 | 0.23
20 | 98470740 | 振荡器 |  | 台班 | 6.312 | 18.2 | 114.88
21 | 99010030 | 履带式单斗挖掘机 | 液压 斗容量1.25m3 | 台班 | 1.167 | 1422.464 | 1660.31
22 | 99010040 | 履带式单斗挖掘机 | 液压 斗容量1.6m3 | 台班 | 0.4 | 1744.232 | 697.69
23 | 99050010 | 电动滚筒式混凝土搅拌机 | 出料容量400L | 台班 | 0.802 | 253.002 | 202.9
24 | 99050210 | 灰浆搅拌机 | 拌筒容量200L | 台班 | 39.295 | 164.495 | 6463.9
25 | 99050740 | 平板式混凝土振捣器 |  | 台班 | 0.764 | 8.97 | 6.85
26 | 99050880 | 混凝土抹平机 | 功率 5.5kW | 台班 | 1.629 | 15.677 | 25.54
27 | 99070030 | 履带式推土机 | 功率75kW | 台班 | 0.08 | 876.782 | 70.14
28 | 99070520 | 载货汽车 | 装载质量5t | 台班 | 0.665 | 547.19 | 363.74
29 | 99070520 | 载货汽车 | 装载质量5t | 台班 | 0.787 | 547.66 | 431.1
30 | 99070530 | 载货汽车 | 装载质量6t | 台班 | 11.377 | 567.264 | 6454
31 | 99070540 | 载货汽车 | 装载质量8t | 台班 | 0.068 | 626.29 | 42.59
32 | 99070610 | 自卸汽车 | 装载质量4t | 台班 | 18.288 | 514.046 | 9400.87
33 | 99070770 | 平板拖车组 | 装载质量60t | 台班 | 0.4 | 1709.476 | 683.79
34 | 99090310 | 汽车式起重机 | 提升质量8t | 台班 | 0.741 | 845.762 | 626.49
35 | 99090310 | 汽车式起重机 | 提升质量8t | 台班 | 0.068 | 847.074 | 57.6
36 | 99090340 | 汽车式起重机 | 提升质量16t | 台班 | 0.021 | 1051.618 | 21.61
37 | 99090640 | 叉式起重机 | 提升质量5t | 台班 | 0.2 | 621.309 | 124.26
38 | 99091600 | 吊装机械 | 综合 | 台班 | 1.311 | 541.52 | 710.02
39 | 99110020 | 手动液压叉车 |  | 台班 | 0.009 | 182.74 | 1.64
40 | 99130280 | 电动夯实机 | 夯击能力20～62N.m | 台班 | 7.64 | 27.16 | 207.5
41 | 99130290 | 电动夯实机 | 夯击能力250N.m | 台班 | 0.027 | 20.256 | 0.55
42 | 99130610 | 混凝土路面锯缝机 | 不含刀片 | 台班 | 0.465 | 18.274 | 8.49
43 | 99170010 | 钢筋调直机 | 直径40mm | 台班 | 4.702 | 28.86 | 135.7
44 | 99170020 | 钢筋切断机 | 直径40mm | 台班 | 3.889 | 30.35 | 118.02
45 | 99170040 | 钢筋弯曲机 | 直径40mm | 台班 | 10.118 | 20.45 | 206.91
46 | 99190190 | 立式钻床 | 钻孔直径25mm | 台班 | 0.541 | 5.304 | 2.87
47 | 99190220 | 台式钻床 | 钻孔直径16mm | 台班 | 0.212 | 2.868 | 0.61
48 | 99190800 | 管子切断机 | Φ150 | 台班 | 0.736 | 27.95 | 20.58
49 | 99190860 | 管子切断套丝机 | Φ159 | 台班 | 0.832 | 16.512 | 13.74
50 | 99191400 | 滚槽机 |  | 台班 | 1.618 | 61.11 | 98.88
51 | 99191890 | 电动揋弯机 | 100以内 | 台班 | 0.842 | 52.72 | 44.37
52 | 99210001 | 木工圆锯机 | 直径500mm | 台班 | 7.666 | 17.628 | 135.14
53 | 99230050 | 砂轮切割机 | Φ400 | 台班 | 0.657 | 5.46 | 3.59
人工、材料设备、机械汇总表
工程名称：前峰村乡村振兴服务中心 | [5 empty] | 第16页 共16页
序号 | 工料机编码 | 工料机名称 | 规格、型号等特殊要求 | 单位 | 数量 | 单价 | 合价
54 | 99250001 | 交流弧焊机 | 容量21kVA | 台班 | 9.309 | 38.405 | 357.5
55 | 99250001 | 交流弧焊机 | 容量21kVA | 台班 | 0.2 | 38.487 | 7.7
56 | 99250020 | 交流弧焊机 | 容量32kVA | 台班 | 1.393 | 53.979 | 75.19
57 | 99250110 | 直流弧焊机 | 容量 32kV·A | 台班 | 8.663 | 58.943 | 510.62
58 | 99250150 | 对焊机 | 容量75kVA | 台班 | 2.118 | 70.172 | 148.6
59 | 99250560 | 电焊机 |  | 台班 | 2.926 | 60.84 | 178.01
60 | 99250590 | 交流电焊机 | 容量21kVA | 台班 | 6.343 | 60.84 | 385.93
61 | 99430170 | 电动空气压缩机 | 排气量0.6m3/min | 台班 | 0.428 | 28.098 | 12.03
62 | 99430180 | 电动空气压缩机 | 排气量1m3/min | 台班 | 8.745 | 36.5 | 319.2
63 | 99440010 | 电动单级离心清水泵 | 出口直径Φ100 | 台班 | 0.06 | 23.768 | 1.43
64 | 99440460 | 试压泵 | 压力3MPa | 台班 | 0.315 | 13.562 | 4.27
65 | 99440530 | 试压泵 | 压力60MPa | 台班 | 0.612 | 18.204 | 11.14
66 | 99450382 | 开孔机 | 开孔直径200mm | 台班 | 0.254 | 451.952 | 114.8
67 | 99450440 | 聚氨酯发泡机 |  | 台班 | 8.745 | 165.87 | 1450.57
68 | 99450550 | 其他机械费 |  | 元 | 480.813 | 1 | 480.81
69 | 99450780 | 电焊条恒温箱 |  | 台班 | 0.051 | 50.128 | 2.54
70 | 99450790 | 电焊条烘干箱 | 容积450×350×450 | 台班 | 0.866 | 14.061 | 12.18
71 | 99450810 | 电焊条烘干箱 | 容积600×500×750 | 台班 | 0.216 | 21.222 | 4.59