## 概算书
福建省房屋建筑和市政基础设施工程 初步设计概算书
工程名称： | 三溪乡文化街区环境整治项目
工程编号：
建设单位： | 闽清县三溪乡人民政府
编制单位：
编制时间： | 二0二六年八月

## 初步设计
初步设计概算书
建设项目名称： | 三溪乡文化街区环境整治项目
概算总金额： | 180万元
建设规模： | 5668.3m2 286.93/m2
编制单位： | （盖章）
编制时间： | 二0二六年八月
编制人 ： （签字并盖执业专用章）
审核人 ： （签字并盖执业专用章）

## 概算编制说明
概算编制说明
一、项目概况：
主要建设内容包括：1、闽清县三溪乡文化街区环境整治(周边裸房整治）；2、三溪乡集镇便民服务点改造；3、闽清县三溪乡文化街区环境整治(缆线规整)；4、祠堂装修电路改造(屋瓦面修补及卫生间改造)；5、祠堂装修电路改造(线路改造提升)；6、三溪垃圾站点；7、下沉滨河公园；8、剧院周边公园；9、悬臂式路肩挡墙10、三溪乡停车场；11、三溪乡集镇适老化设施改造；12、剧院下沉台阶(包括巷子门头)；13、祠堂周边菜地等工程总投资为 171.6万元，其组成为：第一部分建安工程费用为 162.64万元，第二部分其他工程费用为 8.96万元。
二、 编制依据：
1、 本工程概算根据《闽清县三溪乡文化街区环境整治工程》图纸和技术文件及说明书进行编制。
2、 定额与价格依据：
（1）、《建设工程工程量清单计价规范》（GB50500-2013）；
（2）、《福建省建筑安装工程费用定额》（2017 版）；
（3）、《房屋建筑与装饰工程工程量计算规范》（GB50854-2013）；
（4）、《构筑物工程工程量计算规范》（GB50860-2013）；
（5）、《通用安装工程工程量计算规范》（GB50856-2013）；
（6）、《全国统一安装工程预算定额福建省综合单价表》（2016版）；
（7）、《市政工程工程量计算规范》（GB50857-2013）；
（8）、《福建省建设工程工程量清单计价表格》（2017 版）；
（9）、《园林绿化工程工程量计算规范》（GB50858-2013）；
（10）、《福建省建设工程混凝土、砂浆等半成品配合比》(2017版）
（11）、《福建省房屋建筑和市政基础设施工程施工机械台班费用定额》（2021 版）；
（12）、2026年 05月发布的闽清建材预算价格；
（13）、人工指数按照榕建价[2021]8 号文；
（14）、防尘喷雾措施费(闽建价〔2017〕4 号)文；
（15）、调整企业管理费率(闽建筑 〔2021〕6 号)；
（16）、工程造价调整(闽建筑〔2021〕21 号、闽建价〔2023)4号)；
3、 工程建设其他费用依据：
⑴、建设单位管理费依据财政部第 81 号《基本建设财务规则》；
⑵、勘察费和设计费依据国家计委，建设部关于发布《工程勘察
设计收费管理规定》的通知（计价格[2002]10 号）；
⑶、工程监理费依据省物价局闽价(2015)房字 13号；
⑷、招标代理服务费依据闽招协[2021]32 号；
⑸、前期工作费依据市场调节价；
4、 其他取费、税金计算：
(1)、税率按 9%计取；
二、 其他情况说明：
1、 本工程概算材料价格采用 2026 年 05 月闽清材料价格；
2、 不含建设期贷款利息。

## 概算汇总
工程总概算表
工程名称:三溪乡文化街区环境整治项目
序号 | 工程项目费用名称 | 概算金额（万元） | [5 empty] | 单方造价（元/单位） |  |  | 备注
|  | 房建工程费 | 园林改造工程费 | 市政工程费 | 安装工程费 | 其他费用 | 合计 | 单位 | 数量 | 指标（元）
一 | 建安工程费 | 58.4424 | 80.7 | 15.2 | 8.3 |  | 162.6424 | 平方米 | 5668.296 | 286.9293
（一） | 房建工程
1 | 闽清县三溪乡文化街区环境整治（周边裸房整治整） | 43.5024 |  |  |  |  | 43.5024 | 平方米 | 2943.085 | 147.8122
2 | 三溪乡集镇便民服务点改造 | 2.56 |  |  |  |  | 2.56 | 平方米 | 21.75 | 117.7011
3 | 闽清县三溪乡文化街区环境整治（缆线规整） |  |  |  | 1.22 |  | 1.22 | 米 | 507 | 2.4063
4 | 祠堂装修电路改造（屋瓦面修补及卫生间改造） | 8.94 |  |  |  |  | 8.94 | 平方米 | 386.65 | 231.2169
5 | 祠堂装修电路改造（线路改造提升） |  |  |  | 7.08 |  | 7.08 | 米 | 1642.5 | 4.3105
6 | 三溪垃圾站点 | 3.44 |  |  |  |  | 3.44 | 项 | 4 | 8600
（二） | 园林改造工程
1 | 下沉滨河公园 |  | 18.16 |  |  |  | 18.16 | 平方米 | 289 | 628.3737
2 | 剧院周边公园 |  | 4.18 |  |  |  | 4.18 | 平方米 | 241.241 | 173.2707
3 | 悬臂式路肩挡墙 |  | 3.04 |  |  |  | 3.04 | 米 | 17.6 | 1727.2727
4 | 三溪乡停车场 |  | 5.63 | 15.2 |  |  | 20.83 | 平方米 | 955 | 218.1152
5 | 三溪乡集镇适老化设施改造 |  | 7.74 |  |  |  | 7.74 | 项 | 9 | 8600
6 | 剧院下沉台阶（包括巷子门头） |  | 13.01 |  |  |  | 13.01 | 平方米 | 109.84 | 1184.4501
7 | 祠堂周边菜地 |  | 28.94 |  |  |  | 28.94 | 平方米 | 721.73 | 400.981
二 | 工程其他费用 | [5 empty] | 8.96
1 | 项目前期工作咨询费 | 市场调节价 |  |  |  |  | 1.35 | 1.35
2 | 招标代理服务费 | 闽招协[2021]32号 |  |  |  |  | 0.75 | 0.75
3 | 工程保险费 | 建标（2011）1号 |  |  |  |  | 0.52 | 0.52
4 | 建设工程监理费 | 发改价格(2015)13号 |  |  |  |  | 2.27 | 2.27
5 | 勘测费 | 计价格[2002]10号 |  |  |  |  | 0.55 | 0.55
6 | 设计费 | 计价格[2002]10号 |  |  |  |  | 2.32 | 2.32
7 | 施工图审查费 | 闽价服(2012)237号 |  |  |  |  | 0.69 | 0.69
8 | 工程造价咨询费 | 闽价(2002)房457号 |  |  |  |  | 0.29 | 0.29
9 | 场地准备费及临时设施费 | 建标(2007)164号 |  |  |  |  | 0.22 | 0.22
三 | 预备费 | [5 empty] | 8.4
项目概算总投资 | [6 empty] | 180.0024

## 表2工程项目造价汇总表
工程项目造价汇总表
工程名称:三溪乡文化街区环境整治项目 |  |  | 第1页 共1页
序号 | 单项工程名称 | 金额(元) | 其中
|  |  | 安全文明施工费(元) | 人工费 （元）
1 | 房建工程 | 584441 | 2788 | 249603
2 | 园林改造工程 | 806968 | 21497 | 222493
3 | 市政工程 | 151949 | 3133 | 14190
4 | 安装工程 | 83042 | 513 | 13251
合 计 |  | 1626400 | 27931 | 499537

## 表3单项工程造价汇总表
单项工程造价汇总表
工程名称：三溪乡文化街区环境整治项目 房建工程 |  |  | 第1页 共4页
序号 | 单位工程名称 | 金额(元) | 其中
|  |  | 安全文明施工费(元) | 人工费 （元）
1 | 闽清县三溪乡文化街区环境整治（周边裸房整治） | 434977 | 2075 | 207008
2 | 三溪乡集镇便民服务点改造 | 25647 | 123 | 7144
3 | 祠堂装修电路改造（屋瓦面修补及卫生间改造） | 89398 | 426 | 35451
4 | 三溪垃圾站点 | 34419 | 164
合 计 |  | 584441 | 2788 | 249603
单项工程造价汇总表
工程名称：三溪乡文化街区环境整治项目 园林改造工程 |  |  | 第2页 共4页
序号 | 单位工程名称 | 金额(元) | 其中
|  |  | 安全文明施工费(元) | 人工费 （元）
1 | 下沉滨河公园 | 181596 | 5106 | 67591
2 | 剧院周边公园 | 41736 | 1195 | 9688
3 | 悬臂式路肩挡墙 | 30401 | 627 | 6199
4 | 三溪乡停车场 | 56304 | 1388 | 18570
5 | 三溪乡集镇适老化设施改造 | 77401 | 2215 | 4055
6 | 剧院下沉台阶（包括巷子门头） | 130128 | 2683 | 34190
7 | 祠堂周边菜地 | 289402 | 8283 | 82200
合 计 |  | 806968 | 21497 | 222493
单项工程造价汇总表
工程名称：三溪乡文化街区环境整治项目 市政工程 |  |  | 第3页 共4页
序号 | 单位工程名称 | 金额(元) | 其中
|  |  | 安全文明施工费(元) | 人工费 （元）
1 | 市政工程 | 151949 | 3133 | 14190
合 计 |  | 151949 | 3133 | 14190
单项工程造价汇总表
工程名称：三溪乡文化街区环境整治项目 安装工程 |  |  | 第4页 共4页
序号 | 单位工程名称 | 金额(元) | 其中
|  |  | 安全文明施工费(元) | 人工费 （元）
1 | 祠堂装修电路改造（线路改造提升） | 70803 | 293 | 9842
2 | 闽清县三溪乡文化街区环境整治（缆线规整） | 12239 | 220 | 3409
合 计 |  | 83042 | 513 | 13251

## 表4单位工程造价汇总表
单位工程造价汇总表
工程名称：三溪乡文化街区环境整治项目 房建工程 闽清县三溪乡文化街区环境整治（周边裸房整治） |  | 第1页 共14页
序号 | 汇 总 内 容 | 金 额(元)
1 | 分部分项工程费 | 253291
1.1 | 外墙装饰工程 | 201443
1.2 | 一般土建 | 51848
2 | 措施项目费 | 181686
2.1 | 总价措施项目费 | 2768
2.1.1 | 安全文明施工费 | 2075
2.1.2 | 其他总价措施费 | 475
2.1.3 | 防尘喷雾措施费 | 218
2.2 | 单价措施项目费 | 178918
3 | 其他项目费
3.1 | 暂列金额
3.2 | 专业工程暂估价
3.3 | 总承包服务费
合 计=1+2+3 |  | 434977
单位工程造价汇总表
工程名称：三溪乡文化街区环境整治项目 房建工程 三溪乡集镇便民服务点改造 |  | 第2页 共14页
序号 | 汇 总 内 容 | 金 额(元)
1 | 分部分项工程费 | 25209
1.1 | 拆除工程 | 2210
1.2 | 门窗工程 | 1480
1.3 | 一般工程 | 12198
1.4 | 地面装饰工程 | 2060
1.5 | 内墙装饰工程 | 6440
1.6 | 天棚装饰工程 | 821
2 | 措施项目费 | 438
2.1 | 总价措施项目费 | 163
2.1.1 | 安全文明施工费 | 123
2.1.2 | 其他总价措施费 | 27
2.1.3 | 防尘喷雾措施费 | 13
2.2 | 单价措施项目费 | 275
3 | 其他项目费
3.1 | 暂列金额
3.2 | 专业工程暂估价
3.3 | 总承包服务费
合 计=1+2+3 |  | 25647
单位工程造价汇总表
工程名称：三溪乡文化街区环境整治项目 房建工程 祠堂装修电路改造（屋瓦面修补及卫生间改造） |  | 第3页 共14页
序号 | 汇 总 内 容 | 金 额(元)
1 | 分部分项工程费 | 88829
1.1 | 一般土建 | 88829
2 | 措施项目费 | 569
2.1 | 总价措施项目费 | 569
2.1.1 | 安全文明施工费 | 426
2.1.2 | 其他总价措施费 | 98
2.1.3 | 防尘喷雾措施费 | 45
2.2 | 单价措施项目费
3 | 其他项目费
3.1 | 暂列金额
3.2 | 专业工程暂估价
3.3 | 总承包服务费
合 计=1+2+3 |  | 89398
单位工程造价汇总表
工程名称：三溪乡文化街区环境整治项目 房建工程 三溪垃圾站点 |  | 第4页 共14页
序号 | 汇 总 内 容 | 金 额(元)
1 | 分部分项工程费 | 34200
1.1 | 一般土建 | 34200
2 | 措施项目费 | 219
2.1 | 总价措施项目费 | 219
2.1.1 | 安全文明施工费 | 164
2.1.2 | 其他总价措施费 | 38
2.1.3 | 防尘喷雾措施费 | 17
2.2 | 单价措施项目费
3 | 其他项目费
3.1 | 暂列金额
3.2 | 专业工程暂估价
3.3 | 总承包服务费
合 计=1+2+3 |  | 34419
单位工程造价汇总表
工程名称：三溪乡文化街区环境整治项目 园林改造工程 下沉滨河公园 |  | 第5页 共14页
序号 | 汇 总 内 容 | 金 额(元)
1 | 分部分项工程费 | 172967
1.1 | 室外绿化 | 8160
1.2 | 室外园林 | 164807
2 | 措施项目费 | 8629
2.1 | 总价措施项目费 | 6501
2.1.1 | 安全文明施工费 | 5106
2.1.2 | 其他总价措施费 | 858
2.1.3 | 防尘喷雾措施费 | 537
2.2 | 单价措施项目费 | 2128
3 | 其他项目费
3.1 | 暂列金额
3.2 | 专业工程暂估价
3.3 | 总承包服务费
合 计=1+2+3 |  | 181596
单位工程造价汇总表
工程名称：三溪乡文化街区环境整治项目 园林改造工程 剧院周边公园 |  | 第6页 共14页
序号 | 汇 总 内 容 | 金 额(元)
1 | 分部分项工程费 | 38538
1.1 | 室外园林 | 38538
2 | 措施项目费 | 3198
2.1 | 总价措施项目费 | 1517
2.1.1 | 安全文明施工费 | 1195
2.1.2 | 其他总价措施费 | 197
2.1.3 | 防尘喷雾措施费 | 125
2.2 | 单价措施项目费 | 1681
3 | 其他项目费
3.1 | 暂列金额
3.2 | 专业工程暂估价
3.3 | 总承包服务费
合 计=1+2+3 |  | 41736
单位工程造价汇总表
工程名称：三溪乡文化街区环境整治项目 园林改造工程 悬臂式路肩挡墙 |  | 第7页 共14页
序号 | 汇 总 内 容 | 金 额(元)
1 | 分部分项工程费 | 29563
1.1 | 通用项目 | 29563
2 | 措施项目费 | 838
2.1 | 总价措施项目费 | 838
2.1.1 | 安全文明施工费 | 627
2.1.2 | 其他总价措施费 | 145
2.1.3 | 防尘喷雾措施费 | 66
2.2 | 单价措施项目费
3 | 其他项目费
3.1 | 暂列金额
3.2 | 专业工程暂估价
3.3 | 总承包服务费
合 计=1+2+3 |  | 30401
单位工程造价汇总表
工程名称：三溪乡文化街区环境整治项目 园林改造工程 三溪乡停车场 |  | 第8页 共14页
序号 | 汇 总 内 容 | 金 额(元)
1 | 分部分项工程费 | 46150
1.1 | 园林建筑 | 26216
1.2 | 绿化种植 | 19934
2 | 措施项目费 | 10154
2.1 | 总价措施项目费 | 1801
2.1.1 | 安全文明施工费 | 1388
2.1.2 | 其他总价措施费 | 267
2.1.3 | 防尘喷雾措施费 | 146
2.2 | 单价措施项目费 | 8353
3 | 其他项目费
3.1 | 暂列金额
3.2 | 专业工程暂估价
3.3 | 总承包服务费
合 计=1+2+3 |  | 56304
单位工程造价汇总表
工程名称：三溪乡文化街区环境整治项目 园林改造工程 三溪乡集镇适老化设施改造 |  | 第9页 共14页
序号 | 汇 总 内 容 | 金 额(元)
1 | 分部分项工程费 | 74588
1.1 | 室外园林 | 74588
2 | 措施项目费 | 2813
2.1 | 总价措施项目费 | 2813
2.1.1 | 安全文明施工费 | 2215
2.1.2 | 其他总价措施费 | 365
2.1.3 | 防尘喷雾措施费 | 233
2.2 | 单价措施项目费
3 | 其他项目费
3.1 | 暂列金额
3.2 | 专业工程暂估价
3.3 | 总承包服务费
合 计=1+2+3 |  | 77401
单位工程造价汇总表
工程名称：三溪乡文化街区环境整治项目 园林改造工程 剧院下沉台阶（包括巷子门头） |  | 第10页 共14页
序号 | 汇 总 内 容 | 金 额(元)
1 | 分部分项工程费 | 126498
1.1 | 拆除工程 | 4657
1.2 | 剧院下沉台阶 | 111072
1.3 | 巷子门头 | 10769
2 | 措施项目费 | 3630
2.1 | 总价措施项目费 | 3584
2.1.1 | 安全文明施工费 | 2683
2.1.2 | 其他总价措施费 | 620
2.1.3 | 防尘喷雾措施费 | 281
2.2 | 单价措施项目费 | 46
3 | 其他项目费
3.1 | 暂列金额
3.2 | 专业工程暂估价
3.3 | 总承包服务费
合 计=1+2+3 |  | 130128
单位工程造价汇总表
工程名称：三溪乡文化街区环境整治项目 园林改造工程 祠堂周边菜地 |  | 第11页 共14页
序号 | 汇 总 内 容 | 金 额(元)
1 | 分部分项工程费 | 278882
1.1 | 室外园林 | 278882
2 | 措施项目费 | 10520
2.1 | 总价措施项目费 | 10520
2.1.1 | 安全文明施工费 | 8283
2.1.2 | 其他总价措施费 | 1367
2.1.3 | 防尘喷雾措施费 | 870
2.2 | 单价措施项目费
3 | 其他项目费
3.1 | 暂列金额
3.2 | 专业工程暂估价
3.3 | 总承包服务费
合 计=1+2+3 |  | 289402
单位工程造价汇总表
工程名称：三溪乡文化街区环境整治项目 市政工程 市政工程 |  | 第12页 共14页
序号 | 汇 总 内 容 | 金 额(元)
1 | 分部分项工程费 | 147763
1.1 | 三溪乡停车场 | 147763
2 | 措施项目费 | 4186
2.1 | 总价措施项目费 | 4186
2.1.1 | 安全文明施工费 | 3133
2.1.2 | 其他总价措施费 | 724
2.1.3 | 防尘喷雾措施费 | 329
2.2 | 单价措施项目费
3 | 其他项目费
3.1 | 暂列金额
3.2 | 专业工程暂估价
3.3 | 总承包服务费
合 计=1+2+3 |  | 151949
单位工程造价汇总表
工程名称：三溪乡文化街区环境整治项目 安装工程 祠堂装修电路改造（线路改造提升） |  | 第13页 共14页
序号 | 汇 总 内 容 | 金 额(元)
1 | 分部分项工程费 | 69794
1.1 | 电气工程 | 65232
1.2 | 水卫工程 | 4562
2 | 措施项目费 | 1009
2.1 | 总价措施项目费 | 390
2.1.1 | 安全文明施工费 | 293
2.1.2 | 其他总价措施费 | 67
2.1.3 | 防尘喷雾措施费 | 30
2.2 | 单价措施项目费 | 619
3 | 其他项目费
3.1 | 暂列金额
3.2 | 专业工程暂估价
3.3 | 总承包服务费
合 计=1+2+3 |  | 70803
单位工程造价汇总表
工程名称：三溪乡文化街区环境整治项目 安装工程 闽清县三溪乡文化街区环境整治（缆线规整） |  | 第14页 共14页
序号 | 汇 总 内 容 | 金 额(元)
1 | 分部分项工程费 | 11847
1.1 | 电气工程 | 11058
1.2 | 弱电工程 | 789
2 | 措施项目费 | 392
2.1 | 总价措施项目费 | 288
2.1.1 | 安全文明施工费 | 220
2.1.2 | 其他总价措施费 | 45
2.1.3 | 防尘喷雾措施费 | 23
2.2 | 单价措施项目费 | 104
3 | 其他项目费
3.1 | 暂列金额
3.2 | 专业工程暂估价
3.3 | 总承包服务费
合 计=1+2+3 |  | 12239

## 表5分部分项工程量清单与计价表(含定额)
分部分项工程量清单与计价表
工程名称：三溪乡文化街区环境整治项目 | [6 empty] | 第1页 共34页
序号 | 项目编码 | 项目名称 | 项目特征描述 | 计量单位 | 工程量 | 金 额(元)
[6 empty] | 综合单价 |  | 合价
房建工程 | [8 empty] | 单项工程(17房屋建筑与装饰)
闽清县三溪乡文化街区环境整治（周边裸房整治） | [8 empty] | 单位工程(17房屋建筑与装饰)
外墙装饰工程 | [8 empty] | 分项工程(17房屋建筑与装饰)
文化街区外墙粉刷 做法一
1 | 011201004015 | 立面砂浆找平层 | (1)9厚1:3水泥砂浆打底压实抹平 | m2 | 554.646 | 54.79 |  | 30389.05
1.1 | 10112018T | 外墙面水泥砂浆找平抹灰(砖墙、混凝土墙 9+5mm厚) |  | m2 | 554.646 | 54.79 |  | 30389.05
2 | 011201004016 | 立面砂浆找平层 | (1)素水泥浆界面剂一道 | m2 | 554.646 | 4.59 |  | 2545.83
2.1 | 10112059 | 界面剂、铺网(素水泥浆界面剂) |  | m2 | 554.646 | 4.59 |  | 2545.83
3 | 011406001012 | 抹灰面油漆涂料 | (1)3厚耐水腻子分遍找平 (2)封底涂料一道 (3)水泥漆面漆两道 | m2 | 554.646 | 48.53 |  | 26916.97
3.1 | 10114132T | 水泥漆(室外 墙面 二遍) |  | m2 | 554.646 | 48.53 |  | 26916.97
文化街区外墙粉刷 做法二
4 | 011608001001 | 铲除油漆涂料面 | (1)铲除墙面水泥漆面层 | m2 | 2388.439 | 5.44 |  | 12993.11
4.1 | 10116083 | 铲除油漆涂料裱糊面(清除抹灰面油漆涂料) |  | m2 | 2388.439 | 5.44 |  | 12993.11
5 | 010103002005 | 余方弃置 | (1)余方弃置 运距3km | m3 | 477.688 | 26.56 |  | 12687.39
5.1 | 10101042 | 人工装车(土方) |  | m3 | 477.688 | 13.47 |  | 6434.46
5.2 | 10101086T | 自卸汽车运土(载重10t以外 运距3km以内) |  | m3 | 477.688 | 13.09 |  | 6252.94
6 | 011406001013 | 抹灰面油漆涂料 | (1)3厚耐水腻子分遍找平 (2)封底涂料一道 (3)水泥漆面漆两道 | m2 | 2388.439 | 48.53 |  | 115910.94
6.1 | 10114132T | 水泥漆(室外 墙面 二遍) |  | m2 | 2388.439 | 48.53 |  | 115910.94
一般土建 | [8 empty] | 分项工程(17房屋建筑与装饰)
7 | 01B037 | 帆布条 | (1)帆布条 1500*800 8个 | 个 | 8 | 77.3 |  | 618.4
7.1 | 101B002T | 帆布条 |  | 个 | 8 | 77.3 |  | 618.4
8 | 01B045 | 成品双轮不锈钢推拉门 | (1)成品双轮不锈钢推拉门 | 项 | 1 | 8175 |  | 8175
8.1 | 101B039T | 成品双轮不锈钢推拉门 |  | 项 | 1 | 8175 |  | 8175
9 | 01B046 | 拆除原有店招及更换门头亚克力字 | (1)拆除原有店招及更换门头亚克力字 | 项 | 1 | 39240 |  | 39240
9.1 | 101B040T | 拆除原有店招及更换门头亚克力字 |  | 项 | 1 | 39240 |  | 39240
10 | 01B047 | 千斤顶 | (1)千斤顶 | 项 | 1 | 3815 |  | 3815
10.1 | 101B044T | 千斤顶 |  | 项 | 1 | 3815 |  | 3815
三溪乡集镇便民服务点改造 | [8 empty] | 单位工程(17房屋建筑与装饰)
拆除工程 | [8 empty] | 分项工程(17房屋建筑与装饰)
分部分项工程量清单与计价表
工程名称：三溪乡文化街区环境整治项目 | [6 empty] | 第2页 共34页
序号 | 项目编码 | 项目名称 | 项目特征描述 | 计量单位 | 工程量 | 金 额(元)
[6 empty] | 综合单价 |  | 合价
11 | 011610001002 | 门窗拆除 | (1)拆除原有木门M0827 | 樘 | 1 | 28.97 |  | 28.97
11.1 | 10116102 | 拆除门窗(拆除整樘门窗) |  | 樘 | 1 | 28.97 |  | 28.97
12 | 011603001001 | 木构件拆除 | (1)拆除夹层木架 | m2 | 8 | 46.9 |  | 375.2
12.1 | 101B003T | 拆除夹层木架 |  | m2 | 8 | 46.9 |  | 375.2
13 | 011604001002 | 平面抹灰层拆除 | (1)打磨原有水泥砂浆地面 | m2 | 21.75 | 12.68 |  | 275.79
13.1 | 101B004T | 打磨原有水泥砂浆地面 |  | m2 | 21.75 | 12.68 |  | 275.79
14 | 011604002002 | 立面抹灰层拆除 | (1)铲除墙面水泥面层 （保留砂浆基层） | m2 | 81.055 | 8.73 |  | 707.61
14.1 | 10116045 | 拆除墙面装饰层(拆除纸筋灰墙面) |  | m2 | 81.055 | 8.73 |  | 707.61
15 | 011604003001 | 天棚抹灰面拆除 | (1)铲除天棚水泥漆面层 | m2 | 21.75 | 12.11 |  | 263.39
15.1 | 10116059 | 拆除天棚装饰层(拆除天棚面 纸筋灰浆面) |  | m2 | 21.75 | 12.11 |  | 263.39
16 | 01B034 | 房间杂物清理 | (1)房间杂物清理 | 项 | 1 | 253.47 |  | 253.47
16.1 | 101B005T | 房间杂物清理 |  | 项 | 1 | 253.47 |  | 253.47
17 | 010103002006 | 余方弃置 | (1)余方弃置3km | m3 | 11.491 | 26.56 |  | 305.2
17.1 | 10101086T | 自卸汽车运土(载重10t以外 运距3km以内) |  | m3 | 11.491 | 13.09 |  | 150.42
17.2 | 10101042 | 人工装车(土方) |  | m3 | 11.491 | 13.47 |  | 154.78
门窗工程 | [8 empty] | 分项工程(17房屋建筑与装饰)
18 | 010802004001 | 防盗门 | (1)SU304不锈钢门 (2)800*2700mm | m2 | 2.16 | 685.21 |  | 1480.05
18.1 | 10108029T | 钢质防火、防盗门(钢质防盗门) |  | m2 | 2.16 | 685.21 |  | 1480.05
一般工程 | [8 empty] | 分项工程(17房屋建筑与装饰)
19 | 011508004001 | 金属字 | (1)亚克力发光字 500*500 | 个 | 10 | 199.58 |  | 1995.8
19.1 | 10115238 | 发光亚克力字(≤1.0m2且>0.8 m2 其他面) |  | 个 | 10 | 199.58 |  | 1995.8
20 | 01B035 | 置物架 | (1)置物架 | 项 | 1 | 1077.26 |  | 1077.26
20.1 | 101B035T | 置物架 |  | 项 | 1 | 1077.26 |  | 1077.26
21 | 01B036 | 铁皮柜 | (1)铁皮柜 | 项 | 1 | 9124.98 |  | 9124.98
21.1 | 101B036T | 铁皮柜 |  | 项 | 1 | 9124.98 |  | 9124.98
地面装饰工程 | [8 empty] | 分项工程(17房屋建筑与装饰)
22 | 011101005001 | 自流坪楼地面 | (1)聚氨酯防滑面层 | m2 | 21.75 | 51.09 |  | 1111.21
22.1 | 10111032T | 无溶剂聚氨酯自流平(1.2mm厚) |  | m2 | 21.75 | 51.09 |  | 1111.21
23 | 011101006004 | 平面砂浆找平层 | (1)40厚C25细石混凝土基层 | m2 | 21.75 | 39.02 |  | 848.69
23.1 | 10111013T | 细石混凝土找平层(在硬基层面上 40mm厚) |  | m2 | 21.75 | 39.02 |  | 848.69
24 | 011101006005 | 平面砂浆找平层 | (1)界面剂一道 | m2 | 21.75 | 4.59 |  | 99.83
24.1 | 10112059 | 界面剂、铺网(素水泥浆界面剂) |  | m2 | 21.75 | 4.59 |  | 99.83
内墙装饰工程 | [8 empty] | 分项工程(17房屋建筑与装饰)
分部分项工程量清单与计价表
工程名称：三溪乡文化街区环境整治项目 | [6 empty] | 第3页 共34页
序号 | 项目编码 | 项目名称 | 项目特征描述 | 计量单位 | 工程量 | 金 额(元)
[6 empty] | 综合单价 |  | 合价
白水水泥漆涂料
25 | 011406001016 | 抹灰面油漆涂料 | (1)白水水泥漆涂料 (2)水泥面漆两道 (3)封底涂料一道 (4)3厚耐水腻子分遍找平 | m2 | 54.205 | 33.01 |  | 1789.31
25.1 | 10114133T | 乳胶漆(室内 墙面 二遍) |  | m2 | 54.205 | 33.01 |  | 1789.31
墙裙
26 | 011204003002 | 块料墙面 | (1)8厚陶瓷墙砖，环氧彩砂勾缝 (2)5厚DTA砂浆粘贴 | m2 | 26.85 | 120.36 |  | 3231.67
26.1 | 10112072T | 内墙面面砖(每块面积≤0.02m2 水泥砂浆粘贴 面砖灰缝5mm) |  | m2 | 26.85 | 120.36 |  | 3231.67
27 | 011201004020 | 立面砂浆找平层 | (1)6厚DP M20砂浆（1:2水泥砂浆）分层压实抹平 (2)6厚DP M5砂浆（1:1:6水泥石灰膏砂浆）罩面 | m2 | 26.85 | 34.49 |  | 926.06
27.1 | 10112013T | 内墙面水泥砂浆找平抹灰(砖墙、混凝土墙 9+5mm厚) |  | m2 | 26.85 | 34.49 |  | 926.06
28 | 011201004021 | 立面砂浆找平层 | (1)界面剂一道 | m2 | 26.85 | 4.59 |  | 123.24
28.1 | 10112059 | 界面剂、铺网(素水泥浆界面剂) |  | m2 | 26.85 | 4.59 |  | 123.24
29 | 011201004022 | 立面砂浆找平层 | (1)贴玻纤网格布 | m2 | 26.85 | 13.78 |  | 369.99
29.1 | 10112064 | 界面剂、铺网(贴玻纤网格布) |  | m2 | 26.85 | 13.78 |  | 369.99
天棚装饰工程 | [8 empty] | 分项工程(17房屋建筑与装饰)
顶棚
30 | 011406001017 | 抹灰面油漆涂料 | (1)白色水泥漆涂料 (2)水泥漆面漆两道 (3)封底涂料一道 (4)刮腻子两遍（每遍找平） | m2 | 21.75 | 37.76 |  | 821.28
30.1 | 10114134 | 乳胶漆(室内 天棚面 二遍) |  | m2 | 21.75 | 37.76 |  | 821.28
祠堂装修电路改造（屋瓦面修补及卫生间改造） | [8 empty] | 单位工程(17房屋建筑与装饰)
一般土建 | [8 empty] | 分项工程(17房屋建筑与装饰)
拆除工程
31 | 011607003001 | 屋面附着层拆除 | (1)屋面拆除 | m2 | 386.635 | 50.5 |  | 19525.07
31.1 | 10116076T | 拆除屋面(拆除带泥背青瓦) |  | m2 | 386.635 | 50.5 |  | 19525.07
32 | 011601001001 | 砖（石）砌体拆除 | (1)砖砌拆除 | m3 | 0.534 | 164.79 |  | 88
32.1 | 10116001 | 拆除砖（石）砌体(拆除砌体 标准砖) |  | m3 | 0.534 | 164.79 |  | 88
33 | 011610001001 | 门窗拆除 | (1)门窗拆除 | 樘 | 2 | 28.97 |  | 57.94
33.1 | 10116102 | 拆除门窗(拆除整樘门窗) |  | 樘 | 2 | 28.97 |  | 57.94
34 | 011605001001 | 平面块料拆除 | (1)拆除原有地面瓷砖 | m2 | 6.12 | 11.61 |  | 71.05
34.1 | 10116040 | 拆除地面装饰层(拆除块料面层 含结合层) |  | m2 | 6.12 | 11.61 |  | 71.05
35 | 011605002001 | 立面块料拆除 | (1)拆除原有墙裙墙面 | m2 | 18 | 38.25 |  | 688.5
分部分项工程量清单与计价表
工程名称：三溪乡文化街区环境整治项目 | [6 empty] | 第4页 共34页
序号 | 项目编码 | 项目名称 | 项目特征描述 | 计量单位 | 工程量 | 金 额(元)
[6 empty] | 综合单价 |  | 合价
35.1 | 10116049 | 拆除墙面装饰层(拆除墙面块料层 含结合层) |  | m2 | 18 | 38.25 |  | 688.5
36 | 011604002001 | 立面抹灰层拆除 | (1)拆除墙面水泥漆面层 | m2 | 11 | 13.12 |  | 144.32
36.1 | 10116047 | 拆除墙面装饰层(拆除墙柱面 石灰砂浆面) |  | m2 | 11 | 13.12 |  | 144.32
37 | 011604001001 | 平面抹灰层拆除 | (1)拆除天棚面水泥漆面层 | m2 | 6.12 | 19.77 |  | 120.99
37.1 | 10116061 | 拆除天棚装饰层(拆除天棚面 石灰砂浆面) |  | m2 | 6.12 | 19.77 |  | 120.99
38 | 010103002001 | 余方弃置 | (1)余方弃置 3km | m3 | 67.243 | 26.56 |  | 1785.97
38.1 | 10101086T | 自卸汽车运土(载重10t以外 运距3km以内) |  | m3 | 67.243 | 13.09 |  | 880.21
38.2 | 10101042 | 人工装车(土方) |  | m3 | 67.243 | 13.47 |  | 905.76
屋面工程
39 | 010901001001 | 瓦屋面 | (1)琉璃瓦屋面 | m2 | 1 | 42816.07 |  | 42816.07
39.1 | 20304306T | 矩形椽子 (3cm×10cm 矩形) |  | m2 | 193.318 | 80.19 |  | 15502.17
39.2 | 20303203T | 本瓦屋面 (有杠槽) |  | m2 | 193.318 | 141.29 |  | 27313.9
屋面防水工程
40 | 010902001001 | 屋面卷材防水 | (1)SBS防水卷材 | m2 | 386.635 | 39.98 |  | 15457.67
40.1 | 10109036 | 卷材防水(沥青玻璃纤维布 二布三油 平面) |  | m2 | 386.635 | 39.98 |  | 15457.67
楼地面工程
41 | 011102003001 | 块料楼地面 | (1)防滑转400*400 块料地面 | m2 | 6.12 | 218.07 |  | 1334.59
41.1 | 10111045T | (地砖楼地面 水泥砂浆结合层 不勾缝 周长1600mm以内) |  | m2 | 6.12 | 172.42 |  | 1055.21
41.2 | 10111144 | 美缝 |  | m | 30.6 | 9.13 |  | 279.38
42 | 010904002001 | 楼（地）面涂膜防水 | (1)2厚聚合物水泥基防水涂料 | m2 | 6.12 | 58.3 |  | 356.8
42.1 | 10109086T | 涂料防水(聚合物水泥防水涂料2mm厚 平面) |  | m2 | 6.12 | 58.3 |  | 356.8
43 | 011101006001 | 平面砂浆找平层 | (1)30厚C20细石混凝土找坡层抹平 (2)水泥浆一道 | m2 | 6.12 | 34.98 |  | 214.08
43.1 | 10111002T | 水泥砂浆找平层(在混凝土 或硬基层面上 30mm厚) |  | m2 | 6.12 | 34.98 |  | 214.08
墙面工程
44 | 011204003001 | 块料墙面 | (1)块料墙面400*800 | m2 | 18 | 183.9 |  | 3310.2
44.1 | 10112080T | 内墙面面砖(每块面积≤0.64m2 水泥砂浆粘贴) |  | m2 | 18 | 179.31 |  | 3227.58
44.2 | 10112059 | 界面剂、铺网(素水泥浆界面剂) |  | m2 | 18 | 4.59 |  | 82.62
45 | 010903002001 | 墙面涂膜防水 | (1)2厚聚合物水泥基防水涂料H=2400 | m2 | 18 | 64.53 |  | 1161.54
45.1 | 10109087T | 涂料防水(聚合物水泥防水涂料2mm厚 立面) |  | m2 | 18 | 64.53 |  | 1161.54
46 | 011201004003 | 立面砂浆找平层 | (1)5厚1:2.5水泥砂中层 | m2 | 18 | 34.23 |  | 616.14
分部分项工程量清单与计价表
工程名称：三溪乡文化街区环境整治项目 | [6 empty] | 第5页 共34页
序号 | 项目编码 | 项目名称 | 项目特征描述 | 计量单位 | 工程量 | 金 额(元)
[6 empty] | 综合单价 |  | 合价
(2)9厚1:3水泥砂浆打底压实抹平
46.1 | 10112013 | 内墙面水泥砂浆找平抹灰(砖墙、混凝土墙 9+5mm厚) |  | m2 | 18 | 34.23 |  | 616.14
47 | 011406001003 | 抹灰面油漆涂料 | (1)水泥漆一底二面 (2)3厚耐水腻子分遍找平 (3)界面剂一道 | m2 | 11 | 41.04 |  | 451.44
47.1 | 10114133T | 乳胶漆(室内 墙面 二遍) |  | m2 | 11 | 36.45 |  | 400.95
47.2 | 10112059 | 界面剂、铺网(素水泥浆界面剂) |  | m2 | 11 | 4.59 |  | 50.49
48 | 011201004004 | 立面砂浆找平层 | (1)9厚1:3水泥砂浆打底压实抹平 | m2 | 11 | 32.26 |  | 354.86
48.1 | 10112013T | 内墙面水泥砂浆找平抹灰(砖墙、混凝土墙 9+5mm厚) |  | m2 | 11 | 32.26 |  | 354.86
天棚工程
49 | 011406001004 | 抹灰面油漆涂料 | (1)水泥漆一底两面 (2)刮腻子两遍 | m2 | 6.12 | 37.76 |  | 231.09
49.1 | 10114134 | 乳胶漆(室内 天棚面 二遍) |  | m2 | 6.12 | 37.76 |  | 231.09
大理石门槛
50 | 011108001001 | 石材零星项目 | (1)20厚墨玉黑大理石板干水泥擦缝 (2)30厚1:3干硬性水泥砂浆结合层，表面撒水泥粉 | m2 | 0.187 | 226.22 |  | 42.3
50.1 | 10111121T | 石板材(零星项目石板材楼地面 水泥砂浆结合层) |  | m2 | 0.187 | 226.22 |  | 42.3
三溪垃圾站点 | [8 empty] | 单位工程(17房屋建筑与装饰)
一般土建 | [8 empty] | 分项工程(17房屋建筑与装饰)
垃圾收集站点1
51 | 01B003 | 垃圾收集站点1 | (1)垃圾收集站点1 | 个 | 3 | 8200 |  | 24600
51.1 | 101B048T | 垃圾收集站点1 |  | 个 | 3 | 8200 |  | 24600
52 | 01B004 | 垃圾收集站点2 | (1)垃圾收集站点1 | 个 | 1 | 9600 |  | 9600
52.1 | 101B049T | 垃圾收集站点2 |  | 个 | 1 | 9600 |  | 9600
园林改造工程 | [8 empty] | 单项工程(17房屋建筑与装饰)
下沉滨河公园 | [8 empty] | 单位工程(17园林)
室外绿化 | [8 empty] | 分项工程(17园林)
花池
53 | 050101009002 | 种植土回(换)填 | (1)花池 种植土 | m3 | 52.41 | 5.97 |  | 312.89
53.1 | 50101002 | 绿地整理(回填土) |  | m3 | 52.41 | 5.97 |  | 312.89
54 | 050102007011 | 栽植色带 | (1)紫罗兰 (2)高度50cm (3)冠幅25cm (4)密度36一株/m2 (5)袋苗，三分枝以上，冠幅饱满 | m2 | 24.5 | 121.2 |  | 2969.4
54.1 | 50101157 | 栽植地被植物 高60cm以内 片植 |  | m2 | 24.5 | 9.66 |  | 236.67
54.2 | 50102118T | 栽植地被植物 片植 假植苗（含容器苗、袋装苗）成活 |  | m2 | 24.5 | 19.02 |  | 465.99
分部分项工程量清单与计价表
工程名称：三溪乡文化街区环境整治项目 | [6 empty] | 第6页 共34页
序号 | 项目编码 | 项目名称 | 项目特征描述 | 计量单位 | 工程量 | 金 额(元)
[6 empty] | 综合单价 |  | 合价
养护期半年日常养护期半年 三级养护标准
54.3 | 501BC001T | 紫罗兰 |  | 株 | 882 | 2.57 |  | 2266.74
55 | 050102007012 | 栽植色带 | (1)满天星 (2)高度50cm (3)冠幅25cm (4)密度36一株/m2 (5)袋苗，三分枝以上，冠幅饱满 | m2 | 17 | 134.52 |  | 2286.84
55.1 | 50101157 | 栽植地被植物 高60cm以内 片植 |  | m2 | 17 | 9.66 |  | 164.22
55.2 | 50102118T | 栽植地被植物 片植 假植苗（含容器苗、袋装苗）成活养护期半年日常养护期半年 三级养护标准 |  | m2 | 17 | 19.02 |  | 323.34
55.3 | 501BC001T | 满天星 |  | 株 | 612 | 2.94 |  | 1799.28
56 | 050102007013 | 栽植色带 | (1)牡丹 (2)高度50cm (3)冠幅25cm (4)密度36一株/m2 (5)袋苗，三分枝以上，冠幅饱满 | m2 | 7 | 125.88 |  | 881.16
56.1 | 50101157 | 栽植地被植物 高60cm以内 片植 |  | m2 | 7 | 9.66 |  | 67.62
56.2 | 50102118T | 栽植地被植物 片植 假植苗（含容器苗、袋装苗）成活养护期半年日常养护期半年 三级养护标准 |  | m2 | 7 | 19.02 |  | 133.14
56.3 | 501BC001T | 牡丹 |  | 株 | 252 | 2.7 |  | 680.4
57 | 050102007014 | 栽植色带 | (1)三角梅 (2)高度50cm (3)冠幅25cm (4)密度36一株/m2 (5)袋苗，三分枝以上，冠幅饱满 | m2 | 3.5 | 169.8 |  | 594.3
57.1 | 50101157 | 栽植地被植物 高60cm以内 片植 |  | m2 | 3.5 | 9.66 |  | 33.81
57.2 | 50102118T | 栽植地被植物 片植 假植苗（含容器苗、袋装苗）成活养护期半年日常养护期半年 三级养护标准 |  | m2 | 3.5 | 19.02 |  | 66.57
57.3 | 501BC001T | 三角梅 |  | 株 | 126 | 3.92 |  | 493.92
58 | 050102012001 | 铺种草皮 | (1)铺种草皮 | m2 | 52 | 21.45 |  | 1115.4
58.1 | 50101162T | 草皮类(铺植草皮 满铺) |  | m2 | 52 | 8.65 |  | 449.8
58.2 | 50102121T | 草坪类(草坪 满铺) 三级养护标准 假植苗（含容器苗、袋装苗）成活养护期半年日常养护期半年 |  | m2 | 52 | 12.8 |  | 665.6
室外园林 | [8 empty] | 分项工程(17园林)
拆除工程
拆除原有地面硬化
59 | 041001001006 | 拆除路面 | (1)拆除地面硬化 | m2 | 163.5 | 16.04 |  | 2622.54
分部分项工程量清单与计价表
工程名称：三溪乡文化街区环境整治项目 | [6 empty] | 第7页 共34页
序号 | 项目编码 | 项目名称 | 项目特征描述 | 计量单位 | 工程量 | 金 额(元)
[6 empty] | 综合单价 |  | 合价
59.1 | 40104070T | 液压锤破碎混凝土及钢筋混凝土(液压锤破碎混凝土构筑物) 破碎道路混凝土及钢筋混凝土路面 未编制项目 |  | m3 | 29.43 | 89.13 |  | 2623.1
60 | 040103002010 | 余方弃置 | (1)余方弃置 石碴 运距3km | m3 | 29.43 | 29.61 |  | 871.42
60.1 | 40101155T | 机械装石方(装载机装车 石渣) 未编制项目 |  | m3 | 29.43 | 6.41 |  | 188.65
60.2 | 40101162T | 自卸汽车运石碴(载重10t以外 运距3km以内) 未编制项目 |  | m3 | 29.43 | 23.2 |  | 682.78
61 | 041001003002 | 拆除基层 | (1)拆除水稳碎石垫层 | m2 | 163.5 | 3.82 |  | 624.57
61.1 | 40104070T | 液压锤破碎混凝土及钢筋混凝土(液压锤破碎混凝土构筑物) 液压锤破碎半刚性道路基层或底层 未编制项目 |  | m3 | 16.35 | 38.19 |  | 624.41
62 | 040103002011 | 余方弃置 | (1)余方弃置 石碴 运距3km | m3 | 29.43 | 29.61 |  | 871.42
62.1 | 40101155T | 机械装石方(装载机装车 石渣) 未编制项目 |  | m3 | 29.43 | 6.41 |  | 188.65
62.2 | 40101162T | 自卸汽车运石碴(载重10t以外 运距3km以内) 未编制项目 |  | m3 | 29.43 | 23.2 |  | 682.78
拆除原有菜园挖除整平
63 | 040701001002 | 场地平整 | (1)平整场地 | m2 | 114.6 | 1.73 |  | 198.26
63.1 | 40101100T | 机械平整场地、填土夯实、原土夯实(平整场地 挖掘机) 未编制项目 |  | m2 | 114.6 | 1.73 |  | 198.26
64 | 010103002009 | 余方弃置 | (1)余方弃置 土方运距3km | m3 | 34.38 | 20.35 |  | 699.63
64.1 | 40101155T | 机械装石方(装载机装车 石渣) 未编制项目 |  | m3 | 34.38 | 6.41 |  | 220.38
64.2 | 40101091T | 自卸汽车运土(载重10t以外 运距3km以内) 未编制项目 |  | m3 | 34.38 | 13.94 |  | 479.26
65 | 011609001001 | 栏杆、栏板拆除 | (1)拆除铁艺栏杆 L=12M | m | 12 | 25.54 |  | 306.48
65.1 | 10116090T | 拆除栏杆栏板、轻质隔断隔墙(拆除金属栏杆) 未编制项目 |  | m | 12 | 25.54 |  | 306.48
66 | 05BC001 | 保护性移除原有河卵石 | (1)保护性移除原有河卵石 | 项 | 1 | 371.26 |  | 371.26
66.1 | 50104055T | 保护性移除原有河卵石 |  | 项 | 1 | 371.26 |  | 371.26
67 | 011601001003 | 砖（石）砌体拆除 | (1)拆除砖砌花池 | m3 | 2.24 | 159.78 |  | 357.91
67.1 | 10116001 | 拆除砖（石）砌体(拆除砌体 标准砖) |  | m3 | 2.24 | 159.78 |  | 357.91
68 | 010103002010 | 余方弃置 | (1)余方弃置 土方运距3km | m3 | 2.24 | 13.94 |  | 31.23
68.1 | 40101091T | 自卸汽车运土(载重10t以外 运距3km以内) 未编制项目 |  | m3 | 2.24 | 13.94 |  | 31.23
公园阶梯铺砖尺寸图
69 | 050201001020 | 园路 | (1)30厚400*200青石板 | m2 | 2.2 | 242.14 |  | 532.71
分部分项工程量清单与计价表
工程名称：三溪乡文化街区环境整治项目 | [6 empty] | 第8页 共34页
序号 | 项目编码 | 项目名称 | 项目特征描述 | 计量单位 | 工程量 | 金 额(元)
[6 empty] | 综合单价 |  | 合价
地砖 (2)5-10厚素水泥膏粘贴层 (3)25厚1:3干硬性水泥砂浆粘接层 (4)80厚C25现拌普通混凝土 (5)100厚碎石垫层 (6)素土夯实
69.1 | 50103036T | 块料面层(30厚400*200青石板地砖) |  | m2 | 2.2 | 185.55 |  | 408.21
69.2 | 50103006T | 垫层(混凝土) |  | m3 | 0.176 | 487.26 |  | 85.76
69.3 | 50103005 | 垫层(碎石) |  | m3 | 0.22 | 164.06 |  | 36.09
69.4 | 10101095T | 原土夯实(机械) 未编制项目 |  | m2 | 2.2 | 1.2 |  | 2.64
70 | 050201001021 | 园路 | (1)芝麻灰麻面地砖30厚 600*300 (2)5-10厚素水泥膏粘贴层 (3)25厚1:3干硬性水泥砂浆粘接层 (4)80厚C25混凝土 (5)100厚碎石垫层 (6)素土夯实 | m2 | 2.1 | 245.9 |  | 516.39
70.1 | 50103036T | 块料面层(芝麻灰麻面地砖30厚 600*300) |  | m2 | 2.1 | 189.31 |  | 397.55
70.2 | 50103006T | 垫层(混凝土) |  | m3 | 0.168 | 487.26 |  | 81.86
70.3 | 50103005 | 垫层(碎石) |  | m3 | 0.21 | 164.06 |  | 34.45
70.4 | 10101095T | 原土夯实(机械) 未编制项目 |  | m2 | 2.1 | 1.2 |  | 2.52
71 | 050201001022 | 园路 | (1)30厚100*100灰色花岗岩马蹄石地砖 (2)5-10厚素水泥膏粘贴层 (3)25厚1:3干硬性水泥砂浆粘接层 (4)80厚C25混凝土 (5)100厚碎石垫层 (6)素土夯实 | m2 | 1.273 | 244.68 |  | 311.48
71.1 | 50103036T | 块料面层(芝麻灰麻面地砖30厚 600*300) |  | m2 | 1.273 | 188.06 |  | 239.4
71.2 | 50103006T | 垫层(混凝土) |  | m3 | 0.102 | 487.26 |  | 49.7
71.3 | 50103005 | 垫层(碎石) |  | m3 | 0.127 | 164.06 |  | 20.84
71.4 | 10101095T | 原土夯实(机械) 未编制项目 |  | m2 | 1.273 | 1.2 |  | 1.53
石碑
72 | 040303002026 | 混凝土基础 | (1)石碑基础 现拌普通混凝土 C20 | m3 | 0.126 | 337.97 |  | 42.58
72.1 | 40305004T | 基础(混凝土) 未编制项目 |  | m3 | 0.126 | 337.97 |  | 42.58
73 | 011206001003 | 石材零星项目 | (1)20厚不规则荔枝面文化石贴面 (2)20厚1:3水泥砂浆内掺建筑胶 | m2 | 0.875 | 314.23 |  | 274.95
73.1 | 10112211T | 石材零星项目(零星粘贴石材 水泥砂浆粘贴) |  | m2 | 0.875 | 314.23 |  | 274.95
花池1
分部分项工程量清单与计价表
工程名称：三溪乡文化街区环境整治项目 | [6 empty] | 第9页 共34页
序号 | 项目编码 | 项目名称 | 项目特征描述 | 计量单位 | 工程量 | 金 额(元)
[6 empty] | 综合单价 |  | 合价
74 | 011204001020 | 石材墙面 | (1)20厚不规则荔枝面文化石贴面 (2)20厚1:3水泥砂浆结合层 (3)内掺建筑胶 | m2 | 9.301 | 342.25 |  | 3183.27
74.1 | 10112193T | 石材墙面(外墙粘贴石材 水泥砂浆粘贴) 未编制项目 |  | m2 | 9.301 | 342.25 |  | 3183.27
75 | 050307016018 | 花池 | (1)砖砌花池 实心砖墙 (2)花池抹灰 20厚1:3水泥砂浆抹面 (3)素土夯实 | m3 | 0.369 | 4557.07 |  | 1681.56
75.1 | 50106084T | 其他(砖砌花坛) |  | m3 | 0.369 | 1096.47 |  | 404.6
75.2 | 50106083T | 其他(砖砌园林小摆设抹灰面) |  | m2 | 7.881 | 161.77 |  | 1274.91
75.3 | 10101095T | 原土夯实(机械) 未编制项目 |  | m2 | 1.846 | 1.11 |  | 2.05
76 | 040303002027 | 混凝土基础 | (1)基础 现拌普通混凝土C20 | m3 | 0.369 | 362.95 |  | 133.93
76.1 | 40305004T | C20基础(现拌普通混凝土) |  | m3 | 0.369 | 331.51 |  | 122.33
76.2 | 40107050 | 混凝土搅拌机拌和(容量500L以内) |  | m3 | 0.375 | 30.93 |  | 11.6
花池2
77 | 011204001021 | 石材墙面 | (1)20厚不规则荔枝面文化石贴面 (2)20厚1:3水泥砂浆结合层 (3)内掺建筑胶 | m2 | 4.42 | 342.25 |  | 1512.75
77.1 | 10112193T | 石材墙面(外墙粘贴石材 水泥砂浆粘贴) 未编制项目 |  | m2 | 4.42 | 342.25 |  | 1512.75
78 | 050307016019 | 花池 | (1)砖砌花池 实心砖墙 (2)花池抹灰 20厚1:3水泥砂浆抹面 (3)素土夯实 | m3 | 0.35 | 2719.37 |  | 951.78
78.1 | 50106084T | 其他(砖砌花坛) |  | m3 | 0.35 | 1096.47 |  | 383.76
78.2 | 50106083T | 其他(砖砌园林小摆设抹灰面) |  | m2 | 3.501 | 161.77 |  | 566.36
78.3 | 10101095T | 原土夯实(机械) 未编制项目 |  | m2 | 1.492 | 1.11 |  | 1.66
79 | 040303002028 | 混凝土基础 | (1)基础 现拌普通混凝土C20 | m3 | 0.3 | 362.93 |  | 108.88
79.1 | 40305004T | C20基础(现拌普通混凝土) |  | m3 | 0.3 | 331.51 |  | 99.45
79.2 | 40107050 | 混凝土搅拌机拌和(容量500L以内) |  | m3 | 0.305 | 30.93 |  | 9.43
花池3
80 | 011204001022 | 石材墙面 | (1)20厚不规则荔枝面文化石贴面 (2)20厚1:3水泥砂浆结合层 (3)内掺建筑胶 | m2 | 10.074 | 342.25 |  | 3447.83
80.1 | 10112193T | 石材墙面(外墙粘贴石材 水泥砂浆粘贴) 未编制项目 |  | m2 | 10.074 | 342.25 |  | 3447.83
81 | 050307016020 | 花池 | (1)砖砌花池 实心砖墙 (2)花池抹灰 20厚1:3水泥砂浆抹面 | m3 | 0.869 | 2717.2 |  | 2361.25
分部分项工程量清单与计价表
工程名称：三溪乡文化街区环境整治项目 | [6 empty] | 第10页 共34页
序号 | 项目编码 | 项目名称 | 项目特征描述 | 计量单位 | 工程量 | 金 额(元)
[6 empty] | 综合单价 |  | 合价
(3)素土夯实
81.1 | 50106084T | 其他(砖砌花坛) |  | m3 | 0.869 | 1096.47 |  | 952.83
81.2 | 50106083T | 其他(砖砌园林小摆设抹灰面) |  | m2 | 8.694 | 161.77 |  | 1406.43
81.3 | 10101095T | 原土夯实(机械) 未编制项目 |  | m2 | 1.794 | 1.11 |  | 1.99
82 | 040303002029 | 混凝土基础 | (1)基础 现拌普通混凝土C20 | m3 | 0.359 | 362.87 |  | 130.27
82.1 | 40305004T | C20基础(现拌普通混凝土) |  | m3 | 0.359 | 331.51 |  | 119.01
82.2 | 40107050 | 混凝土搅拌机拌和(容量500L以内) |  | m3 | 0.364 | 30.93 |  | 11.26
花池4
83 | 011204001023 | 石材墙面 | (1)20厚不规则荔枝面文化石贴面 (2)20厚1:3水泥砂浆结合层 (3)内掺建筑胶 | m2 | 25.976 | 342.25 |  | 8890.29
83.1 | 10112193T | 石材墙面(外墙粘贴石材 水泥砂浆粘贴) 未编制项目 |  | m2 | 25.976 | 342.25 |  | 8890.29
84 | 050307016021 | 花池 | (1)砖砌花池 实心砖墙 (2)花池抹灰 20厚1:3水泥砂浆抹面 (3)素土夯实 | m3 | 2.407 | 2716.19 |  | 6537.87
84.1 | 50106084T | 其他(砖砌花坛) |  | m3 | 2.407 | 1096.47 |  | 2639.2
84.2 | 50106083T | 其他(砖砌园林小摆设抹灰面) |  | m2 | 24.066 | 161.77 |  | 3893.16
84.3 | 10101095T | 原土夯实(机械) 未编制项目 |  | m2 | 4.966 | 1.11 |  | 5.51
85 | 040303002030 | 混凝土基础 | (1)基础 现拌普通混凝土C20 | m3 | 0.993 | 362.91 |  | 360.37
85.1 | 40305004T | C20基础(现拌普通混凝土) |  | m3 | 0.993 | 331.51 |  | 329.19
85.2 | 40107050 | 混凝土搅拌机拌和(容量500L以内) |  | m3 | 1.008 | 30.93 |  | 31.18
花池5
86 | 011204001024 | 石材墙面 | (1)20厚不规则荔枝面文化石贴面 (2)20厚1:3水泥砂浆结合层 (3)内掺建筑胶 | m2 | 9.398 | 342.25 |  | 3216.47
86.1 | 10112193T | 石材墙面(外墙粘贴石材 水泥砂浆粘贴) 未编制项目 |  | m2 | 9.398 | 342.25 |  | 3216.47
87 | 050307016022 | 花池 | (1)砖砌花池 实心砖墙 (2)花池抹灰 20厚1:3水泥砂浆抹面 (3)素土夯实 | m3 | 0.802 | 2715.85 |  | 2178.11
87.1 | 50106084T | 其他(砖砌花坛) |  | m3 | 0.802 | 1096.47 |  | 879.37
87.2 | 50106083T | 其他(砖砌园林小摆设抹灰面) |  | m2 | 8.016 | 161.77 |  | 1296.75
87.3 | 10101095T | 原土夯实(机械) 未编制项目 |  | m2 | 1.797 | 1.11 |  | 1.99
88 | 040303002031 | 混凝土基础 | (1)基础 现拌普通混凝土C20 | m3 | 0.359 | 362.87 |  | 130.27
88.1 | 40305004T | C20基础(现拌普通混凝土) |  | m3 | 0.359 | 331.51 |  | 119.01
分部分项工程量清单与计价表
工程名称：三溪乡文化街区环境整治项目 | [6 empty] | 第11页 共34页
序号 | 项目编码 | 项目名称 | 项目特征描述 | 计量单位 | 工程量 | 金 额(元)
[6 empty] | 综合单价 |  | 合价
88.2 | 40107050 | 混凝土搅拌机拌和(容量500L以内) |  | m3 | 0.364 | 30.93 |  | 11.26
花池6
89 | 040303002032 | 混凝土基础 | (1)基础 现拌普通混凝土C20 | m3 | 0.359 | 382.09 |  | 137.17
89.1 | 40305004T | C20基础(现拌普通混凝土) 未编制项目 |  | m3 | 0.359 | 344.44 |  | 123.65
89.2 | 40107050T | 混凝土搅拌机拌和(容量500L以内) 未编制项目 |  | m3 | 0.364 | 37.13 |  | 13.52
90 | 011204001025 | 石材墙面 | (1)20厚不规则荔枝面文化石贴面 (2)20厚1:3水泥砂浆结合层 (3)内掺建筑胶 | m2 | 5.597 | 342.25 |  | 1915.57
90.1 | 10112193T | 石材墙面(外墙粘贴石材 水泥砂浆粘贴) 未编制项目 |  | m2 | 5.597 | 342.25 |  | 1915.57
91 | 050307016023 | 花池 | (1)砖砌花池 实心砖墙 (2)花池抹灰 20厚1:3水泥砂浆抹面 (3)素土夯实 | m3 | 0.422 | 2716.97 |  | 1146.56
91.1 | 50106084T | 其他(砖砌花坛) |  | m3 | 0.422 | 1096.47 |  | 462.71
91.2 | 50106083T | 其他(砖砌园林小摆设抹灰面) |  | m2 | 4.215 | 161.77 |  | 681.86
91.3 | 10101095T | 原土夯实(机械) 未编制项目 |  | m2 | 1.797 | 1.11 |  | 1.99
花池7
92 | 011204001026 | 石材墙面 | (1)20厚不规则荔枝面文化石贴面 (2)20厚1:3水泥砂浆结合层 (3)内掺建筑胶 | m2 | 10.089 | 342.25 |  | 3452.96
92.1 | 10112193T | 石材墙面(外墙粘贴石材 水泥砂浆粘贴) 未编制项目 |  | m2 | 10.089 | 342.25 |  | 3452.96
93 | 050307016024 | 花池 | (1)砖砌花池 实心砖墙 (2)花池抹灰 20厚1:3水泥砂浆抹面 (3)素土夯实 | m3 | 0.871 | 2715.9 |  | 2365.55
93.1 | 50106084T | 其他(砖砌花坛) |  | m3 | 0.871 | 1096.47 |  | 955.03
93.2 | 50106083T | 其他(砖砌园林小摆设抹灰面) |  | m2 | 8.707 | 161.77 |  | 1408.53
93.3 | 10101095T | 原土夯实(机械) 未编制项目 |  | m2 | 1.797 | 1.11 |  | 1.99
94 | 040303002033 | 混凝土基础 | (1)基础 现拌普通混凝土C20 | m3 | 0.359 | 382.09 |  | 137.17
94.1 | 40305004T | C20基础(现拌普通混凝土) 未编制项目 |  | m3 | 0.359 | 344.44 |  | 123.65
94.2 | 40107050T | 混凝土搅拌机拌和(容量500L以内) 未编制项目 |  | m3 | 0.364 | 37.13 |  | 13.52
花池8
95 | 011204001027 | 石材墙面 | (1)20厚不规则荔枝面文化石贴面 (2)20厚1:3水泥砂浆结合层 (3)内掺建筑胶 | m2 | 29.475 | 342.25 |  | 10087.82
分部分项工程量清单与计价表
工程名称：三溪乡文化街区环境整治项目 | [6 empty] | 第12页 共34页
序号 | 项目编码 | 项目名称 | 项目特征描述 | 计量单位 | 工程量 | 金 额(元)
[6 empty] | 综合单价 |  | 合价
95.1 | 10112193T | 石材墙面(外墙粘贴石材 水泥砂浆粘贴) 未编制项目 |  | m2 | 29.475 | 342.25 |  | 10087.82
96 | 050307016025 | 花池 | (1)砖砌花池 实心砖墙 (2)花池抹灰 20厚1:3水泥砂浆抹面 (3)素土夯实 | m3 | 8.099 | 1573.15 |  | 12740.94
96.1 | 50106084T | 其他(砖砌花坛) |  | m3 | 8.099 | 1096.47 |  | 8880.31
96.2 | 50106083T | 其他(砖砌园林小摆设抹灰面) |  | m2 | 23.82 | 161.77 |  | 3853.36
96.3 | 10101095T | 原土夯实(机械) 未编制项目 |  | m2 | 6.58 | 1.11 |  | 7.3
97 | 040303002034 | 混凝土基础 | (1)基础 现拌普通混凝土C20 | m3 | 1.316 | 382.13 |  | 502.88
97.1 | 40305004T | C20基础(现拌普通混凝土) 未编制项目 |  | m3 | 1.316 | 344.44 |  | 453.28
97.2 | 40107050T | 混凝土搅拌机拌和(容量500L以内) 未编制项目 |  | m3 | 1.336 | 37.13 |  | 49.61
花池9
98 | 011204001028 | 石材墙面 | (1)20厚不规则荔枝面文化石贴面 (2)20厚1:3水泥砂浆结合层 (3)内掺建筑胶 | m2 | 16.72 | 342.25 |  | 5722.42
98.1 | 10112193T | 石材墙面(外墙粘贴石材 水泥砂浆粘贴) 未编制项目 |  | m2 | 16.72 | 342.25 |  | 5722.42
99 | 050307016026 | 花池 | (1)砖砌花池 实心砖墙 (2)花池抹灰 20厚1:3水泥砂浆抹面 (3)素土夯实 | m3 | 2.835 | 1908.77 |  | 5411.36
99.1 | 50106084T | 其他(砖砌花坛) |  | m3 | 2.835 | 1096.47 |  | 3108.49
99.2 | 50106083T | 其他(砖砌园林小摆设抹灰面) |  | m2 | 14.176 | 161.77 |  | 2293.25
99.3 | 10101095T | 原土夯实(机械) 未编制项目 |  | m2 | 8.664 | 1.11 |  | 9.62
100 | 040303002035 | 混凝土基础 | (1)基础 现拌普通混凝土C20 | m3 | 1.733 | 382.13 |  | 662.23
100.1 | 40305004T | C20基础(现拌普通混凝土) 未编制项目 |  | m3 | 1.733 | 344.44 |  | 596.91
100.2 | 40107050T | 混凝土搅拌机拌和(容量500L以内) 未编制项目 |  | m3 | 1.759 | 37.13 |  | 65.31
101 | 040303002036 | 混凝土基础 | (1)100厚 C20素混凝土 现拌混凝土 | m3 | 2.16 | 382.12 |  | 825.38
101.1 | 40305004T | C20基础(现拌普通混凝土) 未编制项目 |  | m3 | 2.16 | 344.44 |  | 743.99
101.2 | 40107050T | 混凝土搅拌机拌和(容量500L以内) 未编制项目 |  | m3 | 2.192 | 37.13 |  | 81.39
102 | 050201015004 | 栈道 | (1)25厚原木色微晶石纤维木纹板 (2)40*20*1.5厚镀锌钢骨架 | m2 | 7.56 | 628.58 |  | 4752.06
102.1 | 50103057T | 木（仿木）面层(微晶石纤维木纹板) |  | m2 | 7.56 | 513.39 |  | 3881.23
102.2 | 50103058 | 木（仿木）面层(钢 梁、龙骨) |  | t | 0.1 | 8708.4 |  | 870.84
分部分项工程量清单与计价表
工程名称：三溪乡文化街区环境整治项目 | [6 empty] | 第13页 共34页
序号 | 项目编码 | 项目名称 | 项目特征描述 | 计量单位 | 工程量 | 金 额(元)
[6 empty] | 综合单价 |  | 合价
挡墙
103 | 040303002037 | 混凝土基础 | (1)混凝土包管 C20混凝土 现拌混凝土 | m3 | 1.593 | 382.13 |  | 608.73
103.1 | 40305004T | C20基础(现拌普通混凝土) 未编制项目 |  | m3 | 1.593 | 344.44 |  | 548.69
103.2 | 40107050T | 混凝土搅拌机拌和(容量500L以内) 未编制项目 |  | m3 | 1.617 | 37.13 |  | 60.04
104 | 010401003008 | 实心砖墙 | (1)M7.5浆砌实心砖 | m3 | 3.735 | 735.92 |  | 2748.66
104.1 | 10104001T | 实心砖墙(实心标准砖墙) 未编制项目 |  | m3 | 3.735 | 735.92 |  | 2748.66
105 | 011204001029 | 石材墙面 | (1)20厚不规则荔枝面文化石贴面 (2)20厚1:3水泥砂浆结合层 (3)内掺建筑胶 | m2 | 13.448 | 314.23 |  | 4225.77
105.1 | 10112211T | 石材零星项目(零星粘贴石材 水泥砂浆粘贴) |  | m2 | 13.448 | 314.23 |  | 4225.77
树池椅
106 | 010401003009 | 实心砖墙 | (1)M7.5浆砌实心砖 | m3 | 1.132 | 735.92 |  | 833.06
106.1 | 10104001T | 实心砖墙(实心标准砖墙) 未编制项目 |  | m3 | 1.132 | 735.92 |  | 833.06
107 | 050201015005 | 栈道 | (1)25厚原木色微晶石纤维木纹板 (2)40*20*1.5厚镀锌钢骨架 | m2 | 4.995 | 687.73 |  | 3435.21
107.1 | 50103057T | 木（仿木）面层(微晶石纤维木纹板) |  | m2 | 4.995 | 513.39 |  | 2564.38
107.2 | 50103058 | 木（仿木）面层(钢 梁、龙骨) |  | t | 0.1 | 8708.4 |  | 870.84
108 | 011204001030 | 石材墙面 | (1)20厚不规则荔枝面文化石贴面 (2)20厚1:3水泥砂浆结合层 (3)内掺建筑胶 | m2 | 4.44 | 342.25 |  | 1519.59
108.1 | 10112193T | 石材墙面(外墙粘贴石材 水泥砂浆粘贴) 未编制项目 |  | m2 | 4.44 | 342.25 |  | 1519.59
109 | 01B038 | 不锈钢扶手 | (1)不锈钢扶手 Ф30 | m | 5.04 | 250.01 |  | 1260.05
109.1 | 10115086T | 不锈钢栏杆(不锈钢扶手) |  | m | 4.44 | 283.79 |  | 1260.03
110 | 011201004023 | 立面砂浆找平层 | (1)20厚1:3水泥砂浆找平 | m2 | 4.44 | 57.94 |  | 257.25
110.1 | 10112018T | 外墙面水泥砂浆找平抹灰(砖墙、混凝土墙 9+5mm厚) |  | m2 | 4.44 | 57.94 |  | 257.25
111 | 040303002038 | 混凝土基础 | (1)基础 现拌普通混凝土C20 | m3 | 1.11 | 382.14 |  | 424.18
111.1 | 40305004T | C20基础(现拌普通混凝土) 未编制项目 |  | m3 | 1.11 | 344.44 |  | 382.33
111.2 | 40107050T | 混凝土搅拌机拌和(容量500L以内) 未编制项目 |  | m3 | 1.127 | 37.13 |  | 41.85
112 | 040303002039 | 混凝土基础 | (1)100厚 C20素混凝土 现拌混凝土 | m3 | 0.377 | 296.63 |  | 111.83
112.1 | 40305002T | 基础(垫层 混凝土) 未编制 |  | m3 | 0.377 | 296.63 |  | 111.83
分部分项工程量清单与计价表
工程名称：三溪乡文化街区环境整治项目 | [6 empty] | 第14页 共34页
序号 | 项目编码 | 项目名称 | 项目特征描述 | 计量单位 | 工程量 | 金 额(元)
[6 empty] | 综合单价 |  | 合价
项目
芝麻灰麻面台阶、芝麻灰麻面地砖
113 | 050201001023 | 园路 | (1)芝麻灰麻面地砖30厚 600*300 (2)5-10厚素水泥膏粘贴层 (3)25厚1:3干硬性水泥砂浆粘接层 (4)80厚C25混凝土 (5)100厚碎石垫层 (6)素土夯实 | m2 | 136.67 | 222.08 |  | 30351.67
113.1 | 50103036T | 块料面层(芝麻灰麻面地砖30厚 600*300) |  | m2 | 136.67 | 165.49 |  | 22617.52
113.2 | 50103006T | 垫层(混凝土) |  | m3 | 10.934 | 487.26 |  | 5327.7
113.3 | 50103005 | 垫层(碎石) |  | m3 | 13.667 | 164.06 |  | 2242.21
113.4 | 10101095T | 原土夯实(机械) 未编制项目 |  | m2 | 136.67 | 1.2 |  | 164
青石板地砖
114 | 050201001024 | 园路 | (1)30厚400*200青石板地砖 (2)5-10厚素水泥膏粘贴层 (3)25厚1:3干硬性水泥砂浆粘接层 (4)80厚C25混凝土 (5)100厚碎石垫层 (6)素土夯实 | m2 | 23.76 | 242.14 |  | 5753.25
114.1 | 50103036T | 块料面层(30厚400*200青石板地砖) |  | m2 | 23.76 | 185.55 |  | 4408.67
114.2 | 50103006T | 垫层(混凝土) |  | m3 | 1.901 | 487.26 |  | 926.28
114.3 | 50103005 | 垫层(碎石) |  | m3 | 2.376 | 164.06 |  | 389.81
114.4 | 10101095T | 原土夯实(机械) 未编制项目 |  | m2 | 23.76 | 1.2 |  | 28.51
灰色花岗岩马蹄石地砖
115 | 050201001025 | 园路 | (1)30厚100*100灰色花岗岩马蹄石地砖 (2)5-10厚素水泥膏粘贴层 (3)25厚1:3干硬性水泥砂浆粘接层 (4)80厚C25混凝土 (5)100厚碎石垫层 (6)素土夯实 | m2 | 13.175 | 253.21 |  | 3336.04
115.1 | 50103036T | 块料面层(芝麻灰麻面地砖30厚 600*300) |  | m2 | 13.175 | 189.31 |  | 2494.16
115.2 | 50103006T | 垫层(混凝土) |  | m3 | 1.054 | 487.26 |  | 513.57
115.3 | 10105059T | 搅拌机拌制混凝土调整费 未编制项目 |  | m3 | 1.07 | 89.94 |  | 96.24
115.4 | 50103005 | 垫层(碎石) |  | m3 | 1.318 | 164.06 |  | 216.23
115.5 | 10101095T | 原土夯实(机械) 未编制项目 |  | m2 | 13.175 | 1.2 |  | 15.81
不规则荔枝面文化石地砖
116 | 050201001026 | 园路 | (1)30厚不规则荔枝面文化地砖 | m2 | 5.296 | 244.69 |  | 1295.88
分部分项工程量清单与计价表
工程名称：三溪乡文化街区环境整治项目 | [6 empty] | 第15页 共34页
序号 | 项目编码 | 项目名称 | 项目特征描述 | 计量单位 | 工程量 | 金 额(元)
[6 empty] | 综合单价 |  | 合价
(2)5-10厚素水泥膏粘贴层 (3)25厚1:3干硬性水泥砂浆粘接层 (4)80厚C25混凝土 (5)100厚碎石垫层 (6)素土夯实
116.1 | 50103036T | 块料面层(芝麻灰麻面地砖30厚 600*300) |  | m2 | 5.296 | 188.06 |  | 995.97
116.2 | 50103006T | 垫层(混凝土) |  | m3 | 0.424 | 487.26 |  | 206.6
116.3 | 50103005 | 垫层(碎石) |  | m3 | 0.53 | 164.06 |  | 86.95
116.4 | 10101095T | 原土夯实(机械) 未编制项目 |  | m2 | 5.296 | 1.2 |  | 6.36
仿木色混凝土栏杆
117 | 040303002040 | 混凝土基础 | (1)基础 现拌普通混凝土C20 | m3 | 0.45 | 382.16 |  | 171.97
117.1 | 40305004T | C20基础(现拌普通混凝土) 未编制项目 |  | m3 | 0.45 | 344.44 |  | 155
117.2 | 40107050T | 混凝土搅拌机拌和(容量500L以内) 未编制项目 |  | m3 | 0.457 | 37.13 |  | 16.97
118 | 040303018001 | 混凝土防撞护栏 | (1)混凝土防撞护栏 (2)150*150 混凝土仿木栏杆立柱 (3)100*100混凝土横杆 (4)80*70混凝土仿木栏杆 (5)80*60混凝土仿木栏杆仿木竖杆 | m | 18.58 | 224.78 |  | 4176.41
118.1 | 50103089T | C20混凝土护栏(水泥拟木 栏杆) |  | m | 18.58 | 224.78 |  | 4176.41
119 | 011406001018 | 抹灰面油漆涂料 | (1)混凝土护栏表面 仿木纹面漆 | m2 | 20.5 | 16.69 |  | 342.15
119.1 | 10114119T | 调和漆、真石漆、氟碳漆、裂纹漆(仿木纹面漆) |  | m2 | 20.5 | 16.69 |  | 342.15
台阶栏杆做法
120 | 011503001002 | 金属扶手、栏杆、栏板 | (1)3厚 Ф35 不锈钢管 造型曲线 | m | 10.2 | 461.31 |  | 4705.36
120.1 | 10115086T | 不锈钢栏杆(不锈钢扶手) 弧形扶手、栏杆、样板 未编制项目 |  | m | 10.2 | 461.31 |  | 4705.36
121 | 010516002002 | 预埋铁件 | (1)预埋铁件 | t | 0.017 | 10096.26 |  | 171.64
121.1 | 10105126T | 铁件、螺栓(预埋铁件安装) 未编制项目 |  | t | 0.017 | 10096.26 |  | 171.64
公园景墙
122 | 010401003010 | 实心砖墙 | (1)M7.5浆砌实心砖 | m3 | 1.139 | 735.92 |  | 838.21
122.1 | 10104001T | 实心砖墙(实心标准砖墙) 未编制项目 |  | m3 | 1.139 | 735.92 |  | 838.21
123 | 011206001004 | 石材零星项目 | (1)20厚不规则荔枝面文化石贴面 (2)20厚1:3水泥砂浆内掺建筑胶 | m2 | 11.06 | 314.23 |  | 3475.38
123.1 | 10112211T | 石材零星项目(零星粘贴石材 水泥砂浆粘贴) |  | m2 | 11.06 | 314.23 |  | 3475.38
分部分项工程量清单与计价表
工程名称：三溪乡文化街区环境整治项目 | [6 empty] | 第16页 共34页
序号 | 项目编码 | 项目名称 | 项目特征描述 | 计量单位 | 工程量 | 金 额(元)
[6 empty] | 综合单价 |  | 合价
124 | 011508004002 | 金属字 | (1)门头标牌 (2)2.0厚红色亚克力不发光字宽250，字高250 | 个 | 4 | 181.28 |  | 725.12
124.1 | 10115232 | 不发光亚克力字(≤1.0m2且>0.8 m2 其他面) |  | 个 | 4 | 181.28 |  | 725.12
125 | 011507001001 | 平面、箱式招牌 | (1)门头标牌 (2)铝塑板 | m2 | 1.218 | 592.46 |  | 721.62
125.1 | 10115187T | 灯箱、广告牌面层(铝塑板) |  | m2 | 1.218 | 63.55 |  | 77.4
125.2 | 10115172T | 墙面灯箱基层(不锈钢框) |  | m2 | 1.218 | 528.91 |  | 644.21
剧院周边公园 | [8 empty] | 单位工程(17园林)
室外园林 | [8 empty] | 分项工程(17园林)
拆除工程
126 | 011603001002 | 木构件拆除 | (1)拆除简易竹制晾衣架 | 组 | 4 | 20.79 |  | 83.16
126.1 | 101B001T | 拆除简易竹制晾衣架 |  | 组 | 4 | 20.79 |  | 83.16
127 | 011609001002 | 栏杆、栏板拆除 | (1)拆除原有庭院灯 | 个 | 5 | 45.46 |  | 227.3
127.1 | 101B002T | 拆除原有庭院灯 |  | 个 | 5 | 45.46 |  | 227.3
128 | 010103002011 | 余方弃置 |  | m3 | 4 | 12.7 |  | 50.8
128.1 | 10101086T | 自卸汽车运土(载重10t以外 运距3km以内) |  | m3 | 4 | 12.7 |  | 50.8
129 | 050101010001 | 整理绿化用地 | (1)整理绿化用地 | m2 | 58.6 | 5.5 |  | 322.3
129.1 | 50101001 | 绿地整理(整理绿化地) |  | m2 | 58.6 | 5.5 |  | 322.3
三溪剧院旁公园墙面粉刷
130 | 011406001021 | 抹灰面油漆涂料 | (1)满刮腻子2道，刷外墙漆2底2面 | m2 | 241.241 | 41.74 |  | 10069.4
130.1 | 10114132T | 乳胶漆(室外 墙面 二遍) |  | m2 | 241.241 | 41.74 |  | 10069.4
砖砌休闲椅
131 | 010401003014 | 实心砖墙 | (1)M7.5水泥浆砌实心砖 | m3 | 0.324 | 734.82 |  | 238.08
131.1 | 10104001T | 实心砖墙(实心标准砖墙) 未编制项目 |  | m3 | 0.324 | 734.82 |  | 238.08
132 | 050201015006 | 栈道 | (1)25厚原木色微晶石纤维木纹板 (2)40*20*1.5厚镀锌钢骨架 | m2 | 1.2 | 571.45 |  | 685.74
132.1 | 50103057T | 木（仿木）面层(微晶石纤维木纹板) |  | m2 | 1.2 | 513.39 |  | 616.07
132.2 | 50103058 | 木（仿木）面层(钢 梁、龙骨) |  | t | 0.008 | 8708.4 |  | 69.67
133 | 010503004001 | 圈梁 | (1)100厚C20现拌素混凝土 | m3 | 0.108 | 734.54 |  | 79.33
133.1 | 10105019T | C20现拌普通混凝土(圈梁) 未编制项目 |  | m3 | 0.108 | 643.81 |  | 69.53
133.2 | 10105059T | 搅拌机拌制混凝土调整费 未 |  | m3 | 0.109 | 89.94 |  | 9.8
分部分项工程量清单与计价表
工程名称：三溪乡文化街区环境整治项目 | [6 empty] | 第17页 共34页
序号 | 项目编码 | 项目名称 | 项目特征描述 | 计量单位 | 工程量 | 金 额(元)
[6 empty] | 综合单价 |  | 合价
编制项目
不锈钢扶手
134 | 040303002044 | 混凝土基础 | (1)基础 现拌普通混凝土C20 | m3 | 0.034 | 380.29 |  | 12.93
134.1 | 40305004T | C20基础(现拌普通混凝土) 未编制项目 |  | m3 | 0.034 | 342.18 |  | 11.63
134.2 | 40107050T | 混凝土搅拌机拌和(容量500L以内) 未编制项目 |  | m3 | 0.035 | 37.13 |  | 1.3
庭院灯
135 | 040303002045 | 混凝土基础 | (1)基础 现拌普通混凝土C20 | m3 | 0.448 | 382.14 |  | 171.2
135.1 | 40305004T | C20基础(现拌普通混凝土) 未编制项目 |  | m3 | 0.448 | 344.44 |  | 154.31
135.2 | 40107050T | 混凝土搅拌机拌和(容量500L以内) 未编制项目 |  | m3 | 0.455 | 37.13 |  | 16.89
户外晾衣架
136 | 040303002046 | 混凝土基础 | (1)基础 现拌普通混凝土C20 | m3 | 0.448 | 382.14 |  | 171.2
136.1 | 40305004T | C20基础(现拌普通混凝土) 未编制项目 |  | m3 | 0.448 | 344.44 |  | 154.31
136.2 | 40107050T | 混凝土搅拌机拌和(容量500L以内) 未编制项目 |  | m3 | 0.455 | 37.13 |  | 16.89
137 | 011503001003 | 金属扶手、栏杆、栏板 | (1)户外晾衣架 (2)镀锌钢管 4厚DN100管立杆 (3)3厚DN50镀锌横杆 (4)3厚DN65镀锌管斜杆 | m | 12 | 424.16 |  | 5089.92
137.1 | 10115099T | 钢管栏杆(钢管扶手) 未编制项目 |  | m | 12 | 424.16 |  | 5089.92
138 | 011405001001 | 金属面油漆 | (1)底漆为红丹醇酸除锈漆,中间漆为铁醇酸中间漆,面漆为氟碳漆 | m2 | 15.31 | 49.72 |  | 761.21
138.1 | 10114110 | 金属面其他油漆(金属面 红丹防锈漆一遍) |  | m2 | 15.31 | 7.74 |  | 118.5
138.2 | 10114116T | 金属面其他油漆(金属面 氟碳漆) |  | m2 | 15.31 | 32.58 |  | 498.8
138.3 | 10114113 | 金属面其他油漆(金属面 醇酸磁漆 二遍) |  | m2 | 15.31 | 17.66 |  | 270.37
138.4 | 10114114 | 金属面其他油漆(金属面 醇酸磁漆 每增一遍) |  | m2 | -15.31 | 8.26 |  | -126.46
洗衣池
139 | 010401003015 | 实心砖墙 | (1)M7.5水泥砂浆砌实心砖 | m3 | 0.22 | 734.82 |  | 161.66
139.1 | 10104001T | 实心砖墙(实心标准砖墙) 未编制项目 |  | m3 | 0.22 | 734.82 |  | 161.66
140 | 011206001007 | 石材零星项目 | (1)20厚大理石面砖 石材 (2)20厚1:3水泥砂浆内掺建筑胶 | m2 | 4.58 | 298.22 |  | 1365.85
140.1 | 10112211T | 石材零星项目(零星粘贴石材 水泥砂浆粘贴) |  | m2 | 4.58 | 298.22 |  | 1365.85
分部分项工程量清单与计价表
工程名称：三溪乡文化街区环境整治项目 | [6 empty] | 第18页 共34页
序号 | 项目编码 | 项目名称 | 项目特征描述 | 计量单位 | 工程量 | 金 额(元)
[6 empty] | 综合单价 |  | 合价
大理石储物柜
141 | 010401003016 | 实心砖墙 | (1)M7.5水泥砂浆砌实心砖 | m3 | 0.155 | 734.82 |  | 113.9
141.1 | 10104001T | 实心砖墙(实心标准砖墙) 未编制项目 |  | m3 | 0.155 | 734.82 |  | 113.9
142 | 011206001008 | 石材零星项目 | (1)20厚大理石面砖 石材 (2)20厚1:3水泥砂浆内掺建筑胶 | m2 | 3.521 | 298.22 |  | 1050.03
142.1 | 10112211T | 石材零星项目(零星粘贴石材 水泥砂浆粘贴) |  | m2 | 3.521 | 298.22 |  | 1050.03
储物室
143 | 011406001022 | 抹灰面油漆涂料 |  | m2 | 10.92 | 50.6 |  | 552.55
143.1 | 10114156 | 外墙丙烯酸酯涂料(墙面 二遍) |  | m2 | 10.92 | 50.6 |  | 552.55
144 | 01B041 | 成品玻璃树池围椅 |  | 项 | 1 | 6758 |  | 6758
144.1 | 101B041T | 成品玻璃树池围椅 |  | 项 | 1 | 6758 |  | 6758
145 | 01B042 | 不锈钢扶手（10个） | (1)不锈钢扶手（10个） | 个 | 10 | 185.3 |  | 1853
145.1 | 101B042T | 不锈钢扶手（10个） |  | 个 | 10 | 185.3 |  | 1853
146 | 01B043 | 庭院灯（5个） |  | 个 | 5 | 1744 |  | 8720
146.1 | 101B043T | 庭院灯（5个） |  | 个 | 5 | 1744 |  | 8720
悬臂式路肩挡墙 | [8 empty] | 单位工程(17市政)
通用项目 | [8 empty] | 分项工程(17市政)
147 | 010504004001 | 挡土墙 | (1)C30悬臂式路肩墙 | m3 | 14.168 | 895.46 |  | 12686.88
147.1 | 40106018T | C30现浇现拌普通混凝土挡土墙(悬臂式、扶壁式 墙高3m以内) |  | m3 | 14.168 | 854 |  | 12099.47
147.2 | 40107048 | 混凝土搅拌机拌和(容量250L以内) |  | m3 | 14.381 | 40.85 |  | 587.46
148 | 040901001001 | 现浇构件钢筋 | (1)钢筋种类:挡墙钢筋 (2)钢筋规格:HRB400Φ18 | t | 3.485 | 4786.08 |  | 16679.49
148.1 | 40304007T | 现浇混凝土(螺纹钢筋 φ10以外) |  | t | 3.485 | 4786.08 |  | 16679.49
149 | 040402018001 | 施工缝 | (1)施工缝 | m | 5.7 | 34.53 |  | 196.82
149.1 | 40203044 | 伸缝、锯缝(人工切缝 伸缝 沥青玛蹄脂) |  | m2 | 1.14 | 149.5 |  | 170.43
149.2 | 40203047 | 伸缝、锯缝(锯缝机锯缝 缝深4cm) |  | m | 5.7 | 4.63 |  | 26.39
三溪乡停车场 | [8 empty] | 单位工程(17园林)
园林建筑 | [8 empty] | 分项工程(17园林)
花池
150 | 011204001003 | 石材墙面 | (1)20厚不规则荔枝面文化石贴面 (2)20厚1:3水泥砂浆结合层 (3)内掺建筑胶 | m2 | 14.415 | 375.08 |  | 5406.78
150.1 | 10112193T | 石材墙面(外墙粘贴石材 水泥砂浆粘贴) 未编制项目 |  | m2 | 14.415 | 375.08 |  | 5406.78
分部分项工程量清单与计价表
工程名称：三溪乡文化街区环境整治项目 | [6 empty] | 第19页 共34页
序号 | 项目编码 | 项目名称 | 项目特征描述 | 计量单位 | 工程量 | 金 额(元)
[6 empty] | 综合单价 |  | 合价
151 | 050307016003 | 花池 | (1)砖砌花池 实心砖墙 (2)花池抹灰 20厚1:3水泥砂浆抹面 (3)素土夯实 | m3 | 1.008 | 4137.43 |  | 4170.53
151.1 | 50106084T | 其他(砖砌花坛) |  | m3 | 1.008 | 1096.47 |  | 1105.24
151.2 | 50106083T | 其他(砖砌园林小摆设抹灰面) |  | m2 | 18.919 | 161.77 |  | 3060.53
151.3 | 10101095T | 原土夯实(机械) 未编制项目 |  | m2 | 4.29 | 1.11 |  | 4.76
152 | 040303002003 | 混凝土基础 | (1)基础 现拌普通混凝土C20 | m3 | 0.806 | 362.9 |  | 292.5
152.1 | 40305004T | C20基础(现拌普通混凝土) |  | m3 | 0.806 | 331.51 |  | 267.2
152.2 | 40107050 | 混凝土搅拌机拌和(容量500L以内) |  | m3 | 0.818 | 30.93 |  | 25.3
路沿
153 | 011204001004 | 石材墙面 | (1)20厚不规则荔枝面文化石贴面 (2)20厚1:3水泥砂浆结合层 (3)内掺建筑胶 | m2 | 53.235 | 84.74 |  | 4511.13
153.1 | 50103017T | 卵石面层(不拼花 不分色) |  | m2 | 53.235 | 84.74 |  | 4511.13
154 | 050307016004 | 花池 | (1)砖砌花池 实心砖墙 (2)花池抹灰 20厚1:3水泥砂浆抹面 (3)素土夯实 | m3 | 2.282 | 1350.48 |  | 3081.8
154.1 | 10104001 | 实心砖墙(实心标准砖墙) |  | m3 | 2.282 | 691.58 |  | 1578.19
154.2 | 10101095T | 原土夯实(机械) 未编制项目 |  | m2 | 31.941 | 1.11 |  | 35.45
154.3 | 10112018T | 外墙面水泥砂浆找平抹灰(砖墙、混凝土墙 9+5mm厚) |  | m2 | 25.857 | 56.78 |  | 1468.16
155 | 040303002004 | 混凝土基础 | (1)基础 现拌普通混凝土C20 | m3 | 3.194 | 362.91 |  | 1159.13
155.1 | 40305004T | C20基础(现拌普通混凝土) |  | m3 | 3.194 | 331.51 |  | 1058.84
155.2 | 40107050 | 混凝土搅拌机拌和(容量500L以内) |  | m3 | 3.242 | 30.93 |  | 100.28
寺庙外墙面
156 | 011406001005 | 抹灰面油漆涂料 | (1)3厚耐水腻子分遍找平 (2)封底涂料一道 (3)水泥漆面漆两道 | m2 | 161.369 | 47.06 |  | 7594.03
156.1 | 10114132T | 乳胶漆(室外 墙面 二遍) |  | m2 | 161.369 | 47.06 |  | 7594.03
绿化种植 | [8 empty] | 分项工程(17园林)
157 | 050101009001 | 种植土回(换)填 | (1)花池 种植土 | m3 | 23.84 | 5.97 |  | 142.32
157.1 | 50101002 | 绿地整理(回填土) |  | m3 | 23.84 | 5.97 |  | 142.32
158 | 050102007004 | 栽植色带 | (1)紫罗兰 (2)高度50cm (3)冠幅25cm (4)密度36一株/m2 (5)袋苗，三分枝以上，冠幅饱满 | m2 | 55.2 | 147.84 |  | 8160.77
158.1 | 50101157 | 栽植地被植物 高60cm以内 片植 |  | m2 | 55.2 | 9.66 |  | 533.23
158.2 | 50102118T | 栽植地被植物 片植 假植苗 |  | m2 | 55.2 | 19.02 |  | 1049.9
分部分项工程量清单与计价表
工程名称：三溪乡文化街区环境整治项目 | [6 empty] | 第20页 共34页
序号 | 项目编码 | 项目名称 | 项目特征描述 | 计量单位 | 工程量 | 金 额(元)
[6 empty] | 综合单价 |  | 合价
（含容器苗、袋装苗）成活养护期半年日常养护期半年 三级养护标准
158.3 | 501BC001T | 紫罗兰 |  | 株 | 1987.2 | 3.31 |  | 6577.63
159 | 050102007005 | 栽植色带 | (1)满天星 (2)高度50cm (3)冠幅25cm (4)密度36一株/m2 (5)袋苗，三分枝以上，冠幅饱满 | m2 | 22.5 | 169.8 |  | 3820.5
159.1 | 50101157 | 栽植地被植物 高60cm以内 片植 |  | m2 | 22.5 | 9.66 |  | 217.35
159.2 | 50102118T | 栽植地被植物 片植 假植苗（含容器苗、袋装苗）成活养护期半年日常养护期半年 三级养护标准 |  | m2 | 22.5 | 19.02 |  | 427.95
159.3 | 501BC001T | 满天星 |  | 株 | 810 | 3.92 |  | 3175.2
160 | 050102007006 | 栽植色带 | (1)牡丹 (2)高度50cm (3)冠幅25cm (4)密度36一株/m2 (5)袋苗，三分枝以上，冠幅饱满 | m2 | 37.3 | 126.68 |  | 4725.16
160.1 | 50101157 | 栽植地被植物 高60cm以内 片植 |  | m2 | 37.3 | 9.66 |  | 360.32
160.2 | 50102118T | 栽植地被植物 片植 假植苗（含容器苗、袋装苗）成活养护期半年日常养护期半年 三级养护标准 |  | m2 | 37.3 | 19.02 |  | 709.45
160.3 | 501BC001T | 牡丹 |  | 株 | 932.5 | 3.92 |  | 3655.4
161 | 050102001003 | 栽植乔木 | (1)福建山樱花 (2)胸径6-8 (3)高度3-3.5m (4)冠幅1.5以上 | 株 | 3 | 755.83 |  | 2267.49
161.1 | 50101080 | 栽植乔木（带土球） 土球直径40cm以内 |  | 株 | 3 | 16.02 |  | 48.06
161.2 | 50102002T | 单排、独立常绿乔木 米径10cm以内 三级养护标准 |  | 株 | 3 | 63.92 |  | 191.76
161.3 | 501BC001T | 福建山樱花 |  | 株 | 3 | 675.89 |  | 2027.67
162 | 050102001004 | 栽植乔木 | (1)红枫树 (2)胸径6-8 (3)高度3-3.5m (4)冠幅1.5以上 | 株 | 1 | 817.27 |  | 817.27
162.1 | 50101080 | 栽植乔木（带土球） 土球直径40cm以内 |  | 株 | 1 | 16.02 |  | 16.02
162.2 | 50102002T | 单排、独立常绿乔木 米径10cm以内 三级养护标准 |  | 株 | 1 | 63.92 |  | 63.92
162.3 | 501BC002T | 红枫树 |  | 株 | 1 | 737.33 |  | 737.33
三溪乡集镇适老化设施改造 | [8 empty] | 单位工程(17园林)
室外园林 | [8 empty] | 分项工程(17园林)
拆除工程
163 | 01B026 | 拆除原有长条石椅 | (1)拆除原有长条石椅 | 个 | 1 | 439.95 |  | 439.95
分部分项工程量清单与计价表
工程名称：三溪乡文化街区环境整治项目 | [6 empty] | 第21页 共34页
序号 | 项目编码 | 项目名称 | 项目特征描述 | 计量单位 | 工程量 | 金 额(元)
[6 empty] | 综合单价 |  | 合价
163.1 | 101B040T | 拆除原有长条石椅 |  | 个 | 1 | 439.95 |  | 439.95
164 | 010103002004 | 余方弃置 | (1)余方弃置 3km | m3 | 3 | 15.23 |  | 45.69
164.1 | 10101086T | 自卸汽车运土(载重10t以外 运距3km以内) 未编制项目 |  | m3 | 3 | 15.23 |  | 45.69
室外栏杆
165 | 011503001001 | 金属扶手、栏杆、栏板 | (1)不锈钢栏杆 | m | 12 | 585.58 |  | 7026.96
165.1 | 10115086T | 不锈钢栏杆(不锈钢扶手) 弧形扶手、栏杆、样板 未编制项目 |  | m | 12 | 585.58 |  | 7026.96
166 | 010516002001 | 预埋铁件 | (1)预埋铁件 | t | 0.3 | 10413.38 |  | 3124.01
166.1 | 10105126T | 铁件、螺栓(预埋铁件安装) 未编制项目 |  | t | 0.3 | 10413.38 |  | 3124.01
空调外机遮挡箱
167 | 01B027 | 空调外机遮挡箱 | (1)空调外机遮挡箱 | 个 | 1 | 3195.1 |  | 3195.1
167.1 | 101B041T | 空调外机遮挡箱 |  | 个 | 1 | 3195.1 |  | 3195.1
水表遮挡箱
168 | 01B028 | 水表遮挡箱 | (1)水表遮挡箱 | 个 | 2 | 2089.1 |  | 4178.2
168.1 | 101B042T | 水表遮挡箱 |  | 个 | 2 | 2089.1 |  | 4178.2
木桩休闲座椅
169 | 01B029 | 木桩休闲座椅 | (1)木桩休闲座椅 | 个 | 11 | 3440.87 |  | 37849.57
169.1 | 101B043T | 木桩休闲座椅 |  | 个 | 11 | 3440.87 |  | 37849.57
跳舞椅
170 | 01B030 | 跳舞椅 | (1)跳舞椅 | 个 | 2 | 2580.65 |  | 5161.3
170.1 | 101B044T | 跳舞椅 |  | 个 | 2 | 2580.65 |  | 5161.3
藤编坐垫
171 | 01B031 | 藤编坐垫 | (1)藤编坐垫 | 个 | 9 | 442.4 |  | 3981.6
171.1 | 101B045T | 藤编坐垫 |  | 个 | 9 | 442.4 |  | 3981.6
剧场祠堂导视牌
172 | 01B032 | 剧场祠堂导视牌 | (1)剧场祠堂导视牌 | 个 | 1 | 4792.64 |  | 4792.64
172.1 | 101B046T | 剧场祠堂导视牌 |  | 个 | 1 | 4792.64 |  | 4792.64
停车场公园导视牌
173 | 01B033 | 停车场公园导视牌 | (1)停车场公园导视牌 | 个 | 1 | 4792.64 |  | 4792.64
173.1 | 101B047T | 停车场公园导视牌 |  | 个 | 1 | 4792.64 |  | 4792.64
剧院下沉台阶（包括巷子门头） | [8 empty] | 单位工程(17市政)
拆除工程 | [8 empty] | 分项工程(17市政)
174 | 011601001004 | 砖（石）砌体拆除 | (1)拆除原有砖砌门头 (2)2000*2100*500 | m3 | 2.1 | 161.1 |  | 338.31
174.1 | 10116001 | 拆除砖（石）砌体(拆除砌体 标准砖) |  | m3 | 2.1 | 161.1 |  | 338.31
175 | 011607003003 | 屋面附着层拆除 | (1)附着层种类:拆除原有铁皮瓦 | m2 | 100 | 30.71 |  | 3071
175.1 | 10116072 | 拆除屋面(拆除金属压型板材屋面 其他龙骨) |  | m2 | 100 | 30.71 |  | 3071
176 | 011609001003 | 栏杆、栏板拆除 | (1)栏杆、栏板种类和高度:拆除原有铁艺栏杆 H900 | m | 12.4 | 21.45 |  | 265.98
分部分项工程量清单与计价表
工程名称：三溪乡文化街区环境整治项目 | [6 empty] | 第22页 共34页
序号 | 项目编码 | 项目名称 | 项目特征描述 | 计量单位 | 工程量 | 金 额(元)
[6 empty] | 综合单价 |  | 合价
176.1 | 10116090 | 拆除栏杆栏板、轻质隔断隔墙(拆除金属栏杆) |  | m | 12.4 | 21.45 |  | 265.98
177 | 010103002012 | 余方弃置 | (1)废弃料品种:拆除废料 (2)运距:5km | m3 | 13.216 | 74.31 |  | 982.08
177.1 | 10101128 | 人工装、运石碴(人工装车 石碴) |  | m3 | 13.216 | 30.63 |  | 404.81
177.2 | 10101154T | 自卸汽车运石碴(载重10t以内 运距5km以内) |  | m3 | 13.216 | 43.68 |  | 577.27
剧院下沉台阶 | [8 empty] | 分项工程(17市政)
178 | 050201001030 | 园路 | (1)30厚100x100灰色花岗岩马蹄石地砖 (2)5~10mm厚素水泥膏粘贴层 (3)25厚1:3干硬性水泥砂浆粘接层 (4)现状混凝土地面 | m2 | 34.7 | 250.25 |  | 8683.68
178.1 | 50103036T | 块料面层(花岗岩 单色 厚度4cm以内) |  | m2 | 34.7 | 250.25 |  | 8683.68
179 | 050201001031 | 园路 | (1)30厚600x300荔枝面花岗岩地砖 (2)5~10mm厚素水泥膏粘贴层 (3)25厚1:3干硬性水泥砂浆粘接层 (4)现状混凝土地面 | m2 | 48.3 | 263.9 |  | 12746.37
179.1 | 50103036T | 块料面层(花岗岩 单色 厚度4cm以内) |  | m2 | 48.3 | 263.9 |  | 12746.37
180 | 050201001032 | 园路 | (1)30厚300x150青石板地砖 (2)5~10mm厚素水泥膏粘贴层 (3)25厚1:3干硬性水泥砂浆粘接层 (4)现状混凝土地面 | m2 | 6.48 | 246.06 |  | 1594.47
180.1 | 50103048T | 块料面层(青石板 圈边 厚度4cm以内) |  | m2 | 6.48 | 246.06 |  | 1594.47
181 | 020207002001 | 石板镌字 | (1)文字机雕,文字具体内容由业主定 | m2 | 4.688 | 1798.89 |  | 8433.2
181.1 | 50106100T | 自然石面镌字(碑镌字刷漆阴文（凹字） 字宽×字高3×3cm以内) |  | 个 | 330 | 24.67 |  | 8141.1
181.2 | 50106099 | 自然石面镌字(碑镌字刷漆阴文（凹字） 字宽×字高10×10cm以内) |  | 个 | 6 | 48.68 |  | 292.08
182 | 011503001006 | 金属扶手、栏杆、栏板 | (1)扶手材料种类、规格:3厚φ50不锈钢栏杆 (2)栏杆材料种类、规格:不锈钢玻璃栏杆扶手 (3)栏板材料种类、规格、颜色:12mm钢化超白玻璃 (4)固定配件种类:卡槽式不锈钢立柱玻璃嵌入 | m | 15.5 | 720.52 |  | 11168.06
分部分项工程量清单与计价表
工程名称：三溪乡文化街区环境整治项目 | [6 empty] | 第23页 共34页
序号 | 项目编码 | 项目名称 | 项目特征描述 | 计量单位 | 工程量 | 金 额(元)
[6 empty] | 综合单价 |  | 合价
安装
182.1 | 10115088 | 不锈钢栏杆(全玻璃栏板 不锈钢扶手) |  | m | 15.5 | 720.52 |  | 11168.06
183 | 010401003021 | 实心砖墙 | (1)砖品种、规格、强度等级:青砖砌筑 (2)砂浆强度等级、配合比:M7.5 (3)特殊工艺:镂空砖墙，间隔80、砌筑镂空字 | m3 | 9.192 | 1798.03 |  | 16527.49
183.1 | 10104001T | 实心砖墙(实心标准砖墙) |  | m3 | 9.192 | 1798.03 |  | 16527.49
184 | 010606013001 | 零星钢构件 | (1)10厚花纹钢板 | t | 0.149 | 9109.47 |  | 1357.31
184.1 | 10302033 | 钢板墙制作(单板型) |  | t | 0.149 | 9109.47 |  | 1357.31
185 | 01BC005 | C25混凝土景框 | (1)50宽水泥砂浆景框线 (2)内配单层双向8厘钢筋@150 | m2 | 5.63 | 550 |  | 3096.5
186 | 011508002001 | 有机玻璃字 | (1)PVC亚克力字及LOGE (2)320*320*50 | 个（套） | 5 | 460.93 |  | 2304.65
186.1 | 10115232T | 不发光亚克力字(≤1.0m2且>0.8 m2 其他面) |  | 个 | 5 | 460.93 |  | 2304.65
187 | 010401003022 | 实心砖墙 | (1)M7.5实心砖砌阶梯 | m3 | 11.121 | 829.46 |  | 9224.42
187.1 | 10104001T | 实心砖墙(实心标准砖墙) |  | m3 | 11.121 | 829.46 |  | 9224.42
188 | 011101006006 | 平面砂浆找平层 | (1)20mm厚1:3水泥砂浆找平层 | m2 | 35.481 | 95.7 |  | 3395.53
188.1 | 10111004 | 整体楼梯水泥砂浆找平层(20mm厚) |  | m2 | 35.481 | 95.7 |  | 3395.53
189 | 011106004001 | 水泥砂浆楼梯面层 | (1)20mm厚1:2.5水泥砂浆面层 | m2 | 35.481 | 119.36 |  | 4235.01
189.1 | 10111104 | 整体楼梯水泥砂浆面层（20mm厚） |  | m2 | 35.481 | 119.36 |  | 4235.01
190 | 011503001007 | 金属扶手、栏杆、栏板 | (1)扶手材料种类、规格:曲型不锈钢栏杆 (2)栏杆材料种类、规格:3厚φ35不锈钢管 | m | 5.2 | 529.49 |  | 2753.35
190.1 | 10115086T | 不锈钢栏杆(不锈钢扶手) 弧形扶手、栏杆、样板 |  | m | 5.2 | 529.49 |  | 2753.35
191 | 01BC006 | 户外台阶座椅 | (1)面贴18厚防腐木板 (2)5厚镀锌板压型，表面高温静电喷塑 | 张 | 8 | 450 |  | 3600
192 | 01BC007 | 户外台阶桌 | (1)5厚镀锌板压型，表面高温静电喷塑 | 张 | 4 | 700 |  | 2800
193 | 01BC008 | 户外音乐长廊 | (1)玻璃钢成品音乐传声筒 (2)(由厂家深化) | m2 | 18.24 | 1050 |  | 19152
巷子门头 | [8 empty] | 分项工程(17市政)
194 | 010401003023 | 实心砖墙 | (1)砖品种、规格、强度等级:青砖砌筑 (2)砂浆强度等级、配合比:M7.5 (3)特殊工艺:弧形门头 | m3 | 1.324 | 1839.41 |  | 2435.38
194.1 | 10104001T | 实心砖墙(实心标准砖墙) 圆弧形砌筑 |  | m3 | 1.324 | 1839.41 |  | 2435.38
分部分项工程量清单与计价表
工程名称：三溪乡文化街区环境整治项目 | [6 empty] | 第24页 共34页
序号 | 项目编码 | 项目名称 | 项目特征描述 | 计量单位 | 工程量 | 金 额(元)
[6 empty] | 综合单价 |  | 合价
195 | 010401003024 | 实心砖墙 | (1)砖品种、规格、强度等级:青砖砌筑 (2)砂浆强度等级、配合比:M7.5 (3)特殊工艺:M7.5青砖45°砌墙 | m3 | 3.378 | 1798.03 |  | 6073.75
195.1 | 10104001T | 实心砖墙(实心标准砖墙) |  | m3 | 3.378 | 1798.03 |  | 6073.75
196 | 020601003001 | 小青瓦屋面 | (1)本地小青瓦盖顶 | m2 | 3.126 | 401.56 |  | 1255.28
196.1 | 10109002T | 普通建筑瓦屋面(小青瓦 铺在椽子上) |  | m2 | 3.126 | 401.56 |  | 1255.28
197 | 020513001001 | 匾额 | (1)30厚大理石牌匾 (2)文字机雕，字表面刷灰色漆 | 块 | 1 | 1004.22 |  | 1004.22
197.1 | 50106096 | 自然石面镌字(碑镌字刷漆阴文（凹字） 字宽×字高50×50cm以内) |  | 个 | 3 | 270.03 |  | 810.09
197.2 | 10112199T | 石材墙面(背栓式干挂石材 密缝) |  | m2 | 0.306 | 634.4 |  | 194.13
祠堂周边菜地 | [8 empty] | 单位工程(17园林)
室外园林 | [8 empty] | 分项工程(17园林)
拆除工程
198 | 011609002001 | 隔断隔墙拆除 | (1)拆除彩钢瓦围挡 | m2 | 14.5 | 35.82 |  | 519.39
198.1 | 10116100T | 拆除栏杆栏板、轻质隔断隔墙(拆除玻璃隔断 破坏性拆除) 未编制项目 |  | m2 | 14.5 | 35.82 |  | 519.39
199 | 011607003002 | 屋面附着层拆除 | (1)拆除彩钢瓦大棚 | m2 | 67 | 47.49 |  | 3181.83
199.1 | 01b001T | 拆除彩钢瓦大棚 |  | m2 | 67 | 47.49 |  | 3181.83
200 | 01B012 | 沟壑垃圾清理 |  | m2 | 25 | 17.2 |  | 430
200.1 | 101BC001T | 沟壑垃圾清理 |  | m2 | 25 | 17.2 |  | 430
201 | 010103002003 | 余方弃置 | (1)余方弃置 3KM | m3 | 48.25 | 12.7 |  | 612.78
201.1 | 10101086T | 自卸汽车运土(载重10t以外 运距3km以内) |  | m3 | 48.25 | 12.7 |  | 612.78
202 | 040701001001 | 场地平整 | (1)平整场地 | m2 | 437.8 | 1.73 |  | 757.39
202.1 | 40101100T | 机械平整场地、填土夯实、原土夯实(平整场地 挖掘机) 未编制项目 |  | m2 | 437.8 | 1.73 |  | 757.39
203 | 010401003003 | 实心砖墙 | (1)M7.5浆砌实心砖 | m3 | 1.74 | 735.92 |  | 1280.5
203.1 | 10104001T | 实心砖墙(实心标准砖墙) 未编制项目 |  | m3 | 1.74 | 735.92 |  | 1280.5
毛石挡墙
204 | 040303015001 | 混凝土挡墙墙身 | (1)干砌毛石围墙 (2)H=1.05-1.44M | m3 | 25 | 702.35 |  | 17558.75
204.1 | 40106013T | 整毛石挡土墙(干砌) 未编制项目 |  | m3 | 25 | 702.35 |  | 17558.75
205 | 011201004009 | 立面砂浆找平层 | (1)9厚1:3水泥砂浆打底压实抹平 (2)界面剂一道 | m2 | 88.7 | 57.78 |  | 5125.09
205.1 | 10112018T | 外墙面水泥砂浆找平抹灰(砖墙、混凝土墙 9+5mm厚) |  | m2 | 88.7 | 53.33 |  | 4730.37
205.2 | 10112059 | 界面剂、铺网(素水泥浆界面 |  | m2 | 88.7 | 4.45 |  | 394.72
分部分项工程量清单与计价表
工程名称：三溪乡文化街区环境整治项目 | [6 empty] | 第25页 共34页
序号 | 项目编码 | 项目名称 | 项目特征描述 | 计量单位 | 工程量 | 金 额(元)
[6 empty] | 综合单价 |  | 合价
剂)
206 | 011406001008 | 抹灰面油漆涂料 | (1)3厚耐水腻子分遍找平 (2)封底涂料一道 (3)水泥漆面漆两道 | m2 | 88.7 | 47.06 |  | 4174.22
206.1 | 10114132T | 乳胶漆(室外 墙面 二遍) |  | m2 | 88.7 | 47.06 |  | 4174.22
座椅
207 | 050201015001 | 栈道 | (1)25厚原木色微晶石纤维木纹板 (2)40*20*1.5厚镀锌钢骨架 | m2 | 2.4 | 876.24 |  | 2102.98
207.1 | 50103057T | 木（仿木）面层(微晶石纤维木纹板) |  | m2 | 2.4 | 513.39 |  | 1232.14
207.2 | 50103058 | 木（仿木）面层(钢 梁、龙骨) |  | t | 0.1 | 8708.4 |  | 870.84
菜园入口 篱笆
208 | 01B013 | 菜园入口木条门 | (1)菜园入口木条门 | m2 | 1.767 | 245.77 |  | 434.28
208.1 | 101B018T | 菜园入口木条门 |  | m2 | 1.767 | 245.77 |  | 434.28
209 | 01B014 | 铝合金仿竹篱笆 | (1)铝合金仿竹篱笆 | m2 | 5.811 | 307.22 |  | 1785.26
209.1 | 101B019T | 铝合金仿竹篱笆 |  | m2 | 5.811 | 307.22 |  | 1785.26
拆除路面
210 | 041001001005 | 拆除路面 | (1)户外地面拆除 | m2 | 740.8 | 17.5 |  | 12964
210.1 | 40104070T | 液压锤破碎混凝土及钢筋混凝土(液压锤破碎混凝土构筑物) 破碎道路混凝土及钢筋混凝土路面 未编制项目 |  | m3 | 133.344 | 97.23 |  | 12965.04
211 | 040103002007 | 余方弃置 | (1)余方弃置 运距3km 运石渣 | m3 | 133.344 | 30.68 |  | 4090.99
211.1 | 40101155T | 机械装石方(装载机装车 石渣) 未编制项目 |  | m3 | 133.344 | 6.14 |  | 818.73
211.2 | 40101162T | 自卸汽车运石碴(载重10t以外 运距3km以内) 未编制项目 |  | m3 | 133.344 | 24.54 |  | 3272.26
景墙
212 | 010401003004 | 实心砖墙 | (1)M7.5浆砌实心砖 | m3 | 7.115 | 735.92 |  | 5236.07
212.1 | 10104001T | 实心砖墙(实心标准砖墙) 未编制项目 |  | m3 | 7.115 | 735.92 |  | 5236.07
213 | 011201004010 | 立面砂浆找平层 | (1)20厚1:3水泥砂浆找平 | m2 | 59.288 | 57.94 |  | 3435.15
213.1 | 10112018T | 外墙面水泥砂浆找平抹灰(砖墙、混凝土墙 9+5mm厚) |  | m2 | 59.288 | 57.94 |  | 3435.15
214 | 01B015 | 成品鱼型鸱尾 | (1)成品鱼型鸱尾 | 个 | 2 | 1044.55 |  | 2089.1
214.1 | 101B020T | 成品鱼型鸱尾 |  | 个 | 2 | 1044.55 |  | 2089.1
215 | 011406001009 | 抹灰面油漆涂料 | (1)3厚耐水腻子分遍找平+水泥漆一底两面 | m2 | 59.288 | 47.06 |  | 2790.09
215.1 | 10114132T | 乳胶漆(室外 墙面 二遍) |  | m2 | 59.288 | 47.06 |  | 2790.09
216 | 01B016 | 本地青瓦 | (1)本地青瓦 | m2 | 4.783 | 749.63 |  | 3585.48
216.1 | 101B021T | 本地青瓦 |  |  | 4.783 | 749.63 |  | 3585.48
217 | 01B017 | 50厚原木色微晶石纤维木纹 | (1)50厚原木色微晶石 | m2 | 4.2 | 430.11 |  | 1806.46
分部分项工程量清单与计价表
工程名称：三溪乡文化街区环境整治项目 | [6 empty] | 第26页 共34页
序号 | 项目编码 | 项目名称 | 项目特征描述 | 计量单位 | 工程量 | 金 额(元)
[6 empty] | 综合单价 |  | 合价
|  | 板 | 纤维木纹板
217.1 | 101B022T | 50厚原木色微晶石纤维木纹板 |  |  | 4.2 | 430.11 |  | 1806.46
218 | 040303002008 | 混凝土基础 | (1)基础 现拌普通混凝土C20 | m3 | 0.598 | 362.89 |  | 217.01
218.1 | 40305004T | C20基础(现拌普通混凝土) |  | m3 | 0.598 | 331.51 |  | 198.24
218.2 | 40107050 | 混凝土搅拌机拌和(容量500L以内) |  | m3 | 0.607 | 30.93 |  | 18.77
花池1
219 | 011204001007 | 石材墙面 | (1)20厚不规则荔枝面文化石贴面 (2)20厚1:3水泥砂浆结合层 (3)内掺建筑胶 | m2 | 9.91 | 342.25 |  | 3391.7
219.1 | 10112193T | 石材墙面(外墙粘贴石材 水泥砂浆粘贴) 未编制项目 |  | m2 | 9.91 | 342.25 |  | 3391.7
220 | 050307016007 | 花池 | (1)砖砌花池 实心砖墙 (2)花池抹灰 20厚1:3水泥砂浆抹面 (3)素土夯实 | m3 | 0.372 | 1259.35 |  | 468.48
220.1 | 50106084T | 其他(砖砌花坛) |  | m3 | 0.372 | 1096.47 |  | 407.89
220.2 | 50106083T | 其他(砖砌园林小摆设抹灰面) |  | m2 | 0.372 | 161.77 |  | 60.18
220.3 | 10101095T | 原土夯实(机械) 未编制项目 |  | m2 | 0.372 | 1.11 |  | 0.41
221 | 040303002009 | 混凝土基础 | (1)基础 现拌普通混凝土C20 | m3 | 0.619 | 362.88 |  | 224.62
221.1 | 40305004T | C20基础(现拌普通混凝土) |  | m3 | 0.619 | 331.51 |  | 205.2
221.2 | 40107050 | 混凝土搅拌机拌和(容量500L以内) |  | m3 | 0.628 | 30.93 |  | 19.42
222 | 011201004011 | 立面砂浆找平层 |  | m2 | 6.194 | 57.94 |  | 358.88
222.1 | 10112018T | 外墙面水泥砂浆找平抹灰(砖墙、混凝土墙 9+5mm厚) |  | m2 | 6.194 | 57.94 |  | 358.88
花池2
223 | 011204001008 | 石材墙面 | (1)20厚不规则荔枝面文化石贴面 (2)20厚1:3水泥砂浆结合层 (3)内掺建筑胶 | m2 | 9.03 | 342.25 |  | 3090.52
223.1 | 10112193T | 石材墙面(外墙粘贴石材 水泥砂浆粘贴) 未编制项目 |  | m2 | 9.03 | 342.25 |  | 3090.52
224 | 050307016008 | 花池 | (1)砖砌花池 实心砖墙 (2)花池抹灰 20厚1:3水泥砂浆抹面 (3)素土夯实 | m3 | 1.234 | 1259.34 |  | 1554.03
224.1 | 50106084T | 其他(砖砌花坛) |  | m3 | 1.234 | 1096.47 |  | 1353.04
224.2 | 50106083T | 其他(砖砌园林小摆设抹灰面) |  | m2 | 1.234 | 161.77 |  | 199.62
224.3 | 10101095T | 原土夯实(机械) 未编制项目 |  | m2 | 1.234 | 1.11 |  | 1.37
225 | 040303002010 | 混凝土基础 | (1)基础 现拌普通混凝土C20 | m3 | 0.914 | 362.91 |  | 331.7
225.1 | 40305004T | C20基础(现拌普通混凝土) |  | m3 | 0.914 | 331.51 |  | 303
分部分项工程量清单与计价表
工程名称：三溪乡文化街区环境整治项目 | [6 empty] | 第27页 共34页
序号 | 项目编码 | 项目名称 | 项目特征描述 | 计量单位 | 工程量 | 金 额(元)
[6 empty] | 综合单价 |  | 合价
225.2 | 40107050 | 混凝土搅拌机拌和(容量500L以内) |  | m3 | 0.928 | 30.93 |  | 28.7
226 | 011201004012 | 立面砂浆找平层 |  | m2 | 5.144 | 57.94 |  | 298.04
226.1 | 10112018T | 外墙面水泥砂浆找平抹灰(砖墙、混凝土墙 9+5mm厚) |  | m2 | 5.144 | 57.94 |  | 298.04
芝麻灰麻面地砖
227 | 050201001007 | 园路 | (1)芝麻灰麻面地砖30厚 600*300 (2)5-10厚素水泥膏粘贴层 (3)25厚1:3干硬性水泥砂浆粘接层 (4)80厚C25混凝土 (5)100厚碎石垫层 (6)素土夯实 | m2 | 566.32 | 238.38 |  | 134999.36
227.1 | 50103036T | 块料面层(芝麻灰麻面地砖30厚 600*300) |  | m2 | 566.32 | 181.79 |  | 102951.31
227.2 | 50103006T | 垫层(混凝土) |  | m3 | 45.308 | 487.26 |  | 22076.78
227.3 | 50103005 | 垫层(碎石) |  | m3 | 56.63 | 164.06 |  | 9290.72
227.4 | 10101095T | 原土夯实(机械) 未编制项目 |  | m2 | 566.32 | 1.2 |  | 679.58
青石板地砖
228 | 050201001008 | 园路 | (1)30厚400*200青石板地砖 (2)5-10厚素水泥膏粘贴层 (3)25厚1:3干硬性水泥砂浆粘接层 (4)80厚C25混凝土 (5)100厚碎石垫层 (6)素土夯实 | m2 | 52.625 | 279.75 |  | 14721.84
228.1 | 50103036T | 块料面层(30厚400*200青石板地砖) |  | m2 | 52.625 | 223.16 |  | 11743.8
228.2 | 50103006T | 垫层(混凝土) |  | m3 | 4.21 | 487.26 |  | 2051.36
228.3 | 50103005 | 垫层(碎石) |  | m3 | 5.263 | 164.06 |  | 863.45
228.4 | 10101095T | 原土夯实(机械) 未编制项目 |  | m2 | 52.625 | 1.2 |  | 63.15
灰色花岗岩马蹄石地砖
229 | 050201001009 | 园路 | (1)30厚100*100灰色花岗岩马蹄石地砖 (2)5-10厚素水泥膏粘贴层 (3)25厚1:3干硬性水泥砂浆粘接层 (4)80厚C25混凝土 (5)100厚碎石垫层 (6)素土夯实 | m2 | 62.317 | 267.21 |  | 16651.73
229.1 | 50103036T | 块料面层(芝麻灰麻面地砖30厚 600*300) |  | m2 | 62.317 | 210.62 |  | 13125.21
229.2 | 50103006T | 垫层(混凝土) |  | m3 | 4.985 | 487.26 |  | 2428.99
229.3 | 50103005 | 垫层(碎石) |  | m3 | 6.234 | 164.06 |  | 1022.75
229.4 | 10101095T | 原土夯实(机械) 未编制项目 |  | m2 | 62.317 | 1.2 |  | 74.78
灰色花岗岩地砖
230 | 050201001010 | 园路 | (1)30厚100*100灰色花 | m2 | 28.29 | 298.53 |  | 8445.41
分部分项工程量清单与计价表
工程名称：三溪乡文化街区环境整治项目 | [6 empty] | 第28页 共34页
序号 | 项目编码 | 项目名称 | 项目特征描述 | 计量单位 | 工程量 | 金 额(元)
[6 empty] | 综合单价 |  | 合价
岗岩马蹄石地砖 (2)5-10厚素水泥膏粘贴层 (3)25厚1:3干硬性水泥砂浆粘接层 (4)80厚C25混凝土 (5)100厚碎石垫层 (6)素土夯实
230.1 | 50103036T | 块料面层(芝麻灰麻面地砖30厚 600*300) |  | m2 | 28.29 | 241.95 |  | 6844.77
230.2 | 50103006T | 垫层(混凝土) |  | m3 | 2.263 | 487.26 |  | 1102.67
230.3 | 50103005 | 垫层(碎石) |  | m3 | 2.829 | 164.06 |  | 464.13
230.4 | 10101095T | 原土夯实(机械) 未编制项目 |  | m2 | 28.29 | 1.2 |  | 33.95
仿铜拉丝不锈钢线条
231 | 050201001011 | 园路 | (1)30厚100*100灰色花岗岩马蹄石地砖 (2)5-10厚素水泥膏粘贴层 (3)25厚1:3干硬性水泥砂浆粘接层 (4)80厚C25混凝土 (5)100厚碎石垫层 (6)素土夯实 | m2 | 7.85 | 2475.31 |  | 19431.18
| T |  |  | m | 78.5 | 245.77 |  | 19292.95
231.1 | 50103005 | 垫层(碎石) |  | m3 | 0.785 | 164.06 |  | 128.79
231.2 | 10101095T | 原土夯实(机械) 未编制项目 |  | m2 | 7.85 | 1.2 |  | 9.42
232 | 050201001012 | 园路 | (1)30厚100*100灰色花岗岩马蹄石地砖 (2)5-10厚素水泥膏粘贴层 (3)25厚1:3干硬性水泥砂浆粘接层 (4)80厚C25混凝土 (5)100厚碎石垫层 (6)素土夯实 | 个 | 4 | 184.33 |  | 737.32
| T |  |  | 个 | 4 | 184.33 |  | 737.32
市政工程 | [8 empty] | 单项工程(17房屋建筑与装饰)
市政工程 | [8 empty] | 单位工程(17市政)
三溪乡停车场 | [8 empty] | 分项工程(17市政)
拆除工程
233 | 011601001002 | 砖（石）砌体拆除 | (1)拆除原有砖砌树池 | m3 | 1.5 | 161.1 |  | 241.65
233.1 | 10116001 | 拆除砖（石）砌体(拆除砌体 标准砖) |  | m3 | 1.5 | 161.1 |  | 241.65
234 | 041001001003 | 拆除路面 | (1)拆除混凝土路面180厚 | m2 | 821.26 | 21.01 |  | 17254.67
234.1 | 40104070 | 液压锤破碎混凝土及钢筋混凝土(液压锤破碎混凝土构筑物) |  | m3 | 147.827 | 116.71 |  | 17252.89
235 | 040103002004 | 余方弃置 | (1)余方弃置 运距3km 运石渣 | m3 | 147.827 | 26.64 |  | 3938.11
235.1 | 40101155 | 机械装石方(装载机装车 石渣) |  | m3 | 147.827 | 5.38 |  | 795.31
分部分项工程量清单与计价表
工程名称：三溪乡文化街区环境整治项目 | [6 empty] | 第29页 共34页
序号 | 项目编码 | 项目名称 | 项目特征描述 | 计量单位 | 工程量 | 金 额(元)
[6 empty] | 综合单价 |  | 合价
235.2 | 40101162T | 自卸汽车运石碴(载重10t以外 运距3km以内) |  | m3 | 147.827 | 21.26 |  | 3142.8
236 | 010103002002 | 余方弃置 | (1)余方弃置 运距3km 土方 | m3 | 1.5 | 12.8 |  | 19.2
236.1 | 10101086T | 自卸汽车运土(载重10t以外 运距3km以内) |  | m3 | 1.5 | 12.8 |  | 19.2
停车场划线
237 | 040205006001 | 标线 | (1)停车场标线 | m2 | 36.1 | 42.08 |  | 1519.09
237.1 | 40205022T | 标线(分界线 热熔漆) 未编制项目 |  | m2 | 36.1 | 42.08 |  | 1519.09
钢结构楼梯
238 | 01B005 | 钢结构楼梯 | (1)钢结构楼梯 | 项 | 1 | 38286.68 |  | 38286.68
238.1 | 101B023T | 钢结构楼梯 |  | 项 | 1 | 38286.68 |  | 38286.68
239 | 041001003001 | 拆除基层 | (1)拆除原停车场花池基层 | m2 | 133.4 | 2.55 |  | 340.17
239.1 | 40101153T | 挖掘机挖石碴(装车) 机械拆除道路 |  | m3 | 13.34 | 25.54 |  | 340.7
240 | 040103002005 | 余方弃置 | (1)余方弃置 运距3km 运石渣 | m3 | 13.34 | 20.61 |  | 274.94
240.1 | 40101162T | 自卸汽车运石碴(载重10t以外 运距3km以内) |  | m3 | 13.34 | 20.61 |  | 274.94
241 | 041001001004 | 拆除路面 | (1)拆除原停车场花池路面180厚 | m2 | 133.4 | 14.7 |  | 1960.98
241.1 | 40104070T | 液压锤破碎混凝土及钢筋混凝土(液压锤破碎混凝土构筑物) 破碎道路混凝土及钢筋混凝土路面 |  | m3 | 24.012 | 81.68 |  | 1961.3
242 | 040103002006 | 余方弃置 | (1)余方弃置 运距3km 运石渣 | m3 | 24.012 | 25.77 |  | 618.79
242.1 | 40101155 | 机械装石方(装载机装车 石渣) |  | m3 | 24.012 | 5.16 |  | 123.9
242.2 | 40101162T | 自卸汽车运石碴(载重10t以外 运距3km以内) |  | m3 | 24.012 | 20.61 |  | 494.89
新建路面
243 | 040203007001 | 水泥混凝土 | (1)250厚C30混凝土 | m2 | 821.26 | 101.44 |  | 83308.61
243.1 | 40203041T | 水泥混凝土路面(厚度18cm) |  | m2 | 821.26 | 101.44 |  | 83308.61
安装工程 | [8 empty] | 单项工程(17市政)
祠堂装修电路改造（线路改造提升） | [8 empty] | 单位工程(17安装)
电气工程 | [8 empty] | 分项工程(17安装)
244 | 030404017007 | 配电箱 | (1)名称:配电箱ZAL | 台 | 1 | 4017.71 |  | 4017.71
244.1 | 30402076T | 配电箱ZAL |  | 台 | 1 | 4017.71 |  | 4017.71
245 | 030404017008 | 配电箱 | (1)名称:配电箱AL1 | 台 | 1 | 2865.34 |  | 2865.34
245.1 | 30402075T | 配电箱AL1 |  | 台 | 1 | 2865.34 |  | 2865.34
246 | 030404017009 | 配电箱 | (1)名称:配电箱AL2 | 台 | 1 | 2865.34 |  | 2865.34
246.1 | 30402075T | 配电箱AL2 |  | 台 | 1 | 2865.34 |  | 2865.34
247 | 030411001005 | 配管 | (1)材质:紧扣式钢管 (2)规格:JDG50 (3)名称:电线管 | m | 100 | 30.96 |  | 3096
分部分项工程量清单与计价表
工程名称：三溪乡文化街区环境整治项目 | [6 empty] | 第30页 共34页
序号 | 项目编码 | 项目名称 | 项目特征描述 | 计量单位 | 工程量 | 金 额(元)
[6 empty] | 综合单价 |  | 合价
247.1 | 30412012 | 砖、混凝土结构暗配 JDG50 |  | m | 100 | 30.96 |  | 3096
248 | 030411001006 | 配管 | (1)材质:紧扣式钢管 (2)规格:JDG32 (3)名称:电线管 | m | 100 | 19.9 |  | 1990
248.1 | 30412010 | 砖、混凝土结构暗配 JDG32 |  | m | 100 | 19.9 |  | 1990
249 | 030411002001 | 线槽 | (1)名称:塑料线槽敷设 线槽20×10 | m | 100 | 24.03 |  | 2403
249.1 | 30412244 | 塑料线槽敷设 线槽20×10 |  | m | 100 | 24.03 |  | 2403
250 | 030408001005 | 电力电缆 | (1)型号:WDZC-YJY (2)-5X10 (3)材质:铜芯 (4)名称:电力电缆 (5)敷设方式、部位:管内穿线 | m | 106.5 | 68.92 |  | 7339.98
250.1 | 30409135T | 室内铜芯电力电缆敷设 WDZC-YJY-5X10 五芯电力电缆敷设 |  | m | 106.5 | 68.92 |  | 7339.98
251 | 030408001006 | 电力电缆 | (1)型号:WDZC-YJY (2)-5X16 (3)材质:铜芯 (4)名称:电力电缆 (5)敷设方式、部位:管内穿线 | m | 100 | 104.75 |  | 10475
251.1 | 30409136T | 室内铜芯电力电缆敷设 WDZC-YJY-5X16 五芯电力电缆敷设 |  | m | 100 | 104.75 |  | 10475
252 | 030408006005 | 电力电缆头 | (1)名称:电缆头WDZC-YJY-5X10 (2)安装部位:室内 | 个 | 4 | 166.5 |  | 666
252.1 | 30409243T | 1KV室内热（冷）缩式铜芯电力电缆 电缆头WDZC-YJY-5X10 五芯电力电缆头制作安装 |  | 个 | 4 | 166.5 |  | 666
253 | 030408006006 | 电力电缆头 | (1)名称:电缆头WDZC-YJY-5X16 | 个 | 2 | 181.71 |  | 363.42
253.1 | 30409244T | 1KV室内热（冷）缩式铜芯电力电缆 电缆头WDZC-YJY-5X16 五芯电力电缆头制作安装 |  | 个 | 2 | 181.71 |  | 363.42
254 | 030411004005 | 配线 | (1)材质:铜芯 (2)规格:-2.5 (3)名称:电线 (4)型号:Z-BYJ (5)配线形式:管内穿线 | m | 3705 | 4.69 |  | 17376.45
254.1 | 30413005T | 穿照明线(铜芯 Z-BYJ-2.5 |  | 单线 | 3705 | 4.69 |  | 17376.45
255 | 030411004006 | 配线 | (1)材质:铜芯 (2)规格:-4 (3)名称:电线 (4)型号:Z-BYJ (5)配线形式:管内穿线 | m | 603 | 7.01 |  | 4227.03
255.1 | 30413006T | 穿照明线 Z-BYJ-4 |  | 单线 | 603 | 7.01 |  | 4227.03
256 | 030412001001 | 普通灯具 | (1)规格:24W (2)名称:LED吸顶灯 | 套 | 38 | 151.96 |  | 5774.48
256.1 | 30414001 | LED吸顶灯 24W |  | 套 | 38 | 151.96 |  | 5774.48
257 | 030404034005 | 照明开关 | (1)名称:单联单控开关 | 个 | 23 | 23.57 |  | 542.11
分部分项工程量清单与计价表
工程名称：三溪乡文化街区环境整治项目 | [6 empty] | 第31页 共34页
序号 | 项目编码 | 项目名称 | 项目特征描述 | 计量单位 | 工程量 | 金 额(元)
[6 empty] | 综合单价 |  | 合价
10A
257.1 | 30414284 | 单联单控开关 10A |  | 套 | 23 | 23.57 |  | 542.11
258 | 030404034006 | 照明开关 | (1)名称:单联双控开关 10A | 个 | 4 | 30.04 |  | 120.16
258.1 | 30414284 | 单联双控开关 10A |  | 套 | 4 | 30.04 |  | 120.16
259 | 030404035005 | 插座 | (1)名称:安全型二，三极插座 10A | 个 | 21 | 23.25 |  | 488.25
259.1 | 30414305 | 安全型二，三极插座 10A |  | 套 | 21 | 23.25 |  | 488.25
260 | 030404035006 | 插座 | (1)名称:带单极开关安全型三极插座(空调专用) 16A | 个 | 1 | 34.77 |  | 34.77
260.1 | 30414306 | 带单极开关安全型三极插座(空调专用) 16A |  | 套 | 1 | 34.77 |  | 34.77
261 | 030411006005 | 接线盒 | (1)名称:接线盒安装(接线盒 暗装 难燃聚氯乙烯暗装开关盒) | 个 | 49 | 6.82 |  | 334.18
261.1 | 30413197 | 接线盒安装(接线盒 暗装 难燃聚氯乙烯暗装开关盒) |  | 个 | 49 | 6.82 |  | 334.18
262 | 030411006006 | 接线盒 | (1)名称:接线盒安装(接线盒 暗装 难燃聚氯乙烯暗装灯头盒) | 个 | 38 | 6.66 |  | 253.08
262.1 | 30413198 | 接线盒安装(接线盒 暗装 难燃聚氯乙烯暗装灯头盒) |  | 个 | 38 | 6.66 |  | 253.08
水卫工程 | [8 empty] | 分项工程(17安装)
给水
263 | 031001006009 | 塑料管 | (1)连接形式:粘接 (2)安装部位:室内 (3)介质:给水 (4)材质、规格:DN25 (5)压力试验及吹、洗设计要求:管道消毒、冲洗(公称直径25mm以内) | m | 4.95 | 29.82 |  | 147.61
263.1 | 31001338 | 室内塑料给水管(粘接) PVC给水管DN25 |  | m | 4.95 | 29.16 |  | 144.34
263.2 | 31011134 | 管道消毒、冲洗(公称直径25mm以内) |  | m | 4.95 | 0.66 |  | 3.27
264 | 031003001001 | 螺纹阀门 | (1)连接形式:螺纹连接 (2)规格、压力等级:截止阀DN25 | 个 | 1 | 51.94 |  | 51.94
264.1 | 31005003 | 截止阀DN25 |  | 个 | 1 | 51.94 |  | 51.94
|  | 分部小计 |  |  | 5.95 |  |  | 199.55
排水
265 | 031001006010 | 塑料管 | (1)连接形式:粘接 (2)安装部位:室内 (3)介质:排水 (4)材质、规格:DN100 | m | 6.31 | 65.01 |  | 410.21
265.1 | 31001363 | 室内塑料排水管(粘接) PVC排水管DN100 |  | m | 6.31 | 65.01 |  | 410.21
266 | 031001006011 | 塑料管 | (1)连接形式:粘接 (2)安装部位:室内 (3)介质:排水 | m | 1 | 48.67 |  | 48.67
分部分项工程量清单与计价表
工程名称：三溪乡文化街区环境整治项目 | [6 empty] | 第32页 共34页
序号 | 项目编码 | 项目名称 | 项目特征描述 | 计量单位 | 工程量 | 金 额(元)
[6 empty] | 综合单价 |  | 合价
(4)材质、规格:DN75
266.1 | 31001362 | 室内塑料排水管(粘接) PVC排水管DN75 |  | m | 1 | 48.67 |  | 48.67
267 | 031001006012 | 塑料管 | (1)连接形式:粘接 (2)安装部位:室内 (3)介质:排水 (4)材质、规格:DN50 | m | 2.05 | 40.1 |  | 82.21
267.1 | 31001361 | 室内塑料排水管(粘接) PVC排水管DN50 |  | m | 2.05 | 40.1 |  | 82.21
268 | 031004006005 | 大便器 | (1)规格、类型:蹲式大便器安装(手动开关) | 组 | 2 | 738.99 |  | 1477.98
268.1 | 31006037 | 蹲式大便器安装(手动开关) |  | 套 | 2 | 738.99 |  | 1477.98
269 | 031004007001 | 小便器 | (1)规格、类型:壁挂式小便器安装(手动开关) | 组 | 1 | 559.82 |  | 559.82
269.1 | 31006045 | 壁挂式小便器安装(手动开关) |  | 套 | 1 | 559.82 |  | 559.82
270 | 031004003005 | 洗脸盆 | (1)附件名称、数量:洗脸盆(成品浴室柜含镜子620×500×480) | 组 | 1 | 1717.01 |  | 1717.01
270.1 | 31006022T | 洗脸盆(成品浴室柜含镜子620×500×480) |  | 组 | 1 | 1717.01 |  | 1717.01
|  | 分部小计 |  |  | 13.36 |  |  | 4295.9
拆除
271 | 031004006006 | 大便器 | (1)规格、类型:拆除蹲便器 | 组 | 1 | 37.56 |  | 37.56
271.1 | 31006037T | 拆除蹲便器 |  | 套 | 1 | 37.56 |  | 37.56
272 | 031004003006 | 洗脸盆 | (1)规格、类型:拆除洗脸盆 | 组 | 1 | 29.32 |  | 29.32
272.1 | 31006018T | 拆除洗脸盆 |  | 组 | 1 | 29.32 |  | 29.32
|  | 分部小计 |  |  | 2 |  |  | 66.88
闽清县三溪乡文化街区环境整治（缆线规整） | [8 empty] | 单位工程(17安装)
电气工程 | [8 empty] | 分项工程(17安装)
祠堂周边裸房整治
273 | 030411003001 | 桥架 | (1)名称:MR-200×100 | m | 14.8 | 97.87 |  | 1448.48
273.1 | 30409065 | 钢制桥架安装(钢制槽式桥架 MR-200×100 |  | m | 14.8 | 97.87 |  | 1448.48
274 | 030413001001 | 铁构件 | (1)规格:铁构件制作与安装(一般铁构件制作) (2)名称:铁构件制作与安装(一般铁构件安装) | kg | 10.67 | 18.95 |  | 202.2
274.1 | 30407005 | 铁构件制作与安装(一般铁构件制作) |  | t | 0.011 | 12460.95 |  | 137.07
274.2 | 30407006 | 铁构件制作与安装(一般铁构件安装) |  | t | 0.011 | 5922.77 |  | 65.15
275 | 030411002002 | 线槽 | (1)名称:方形PVC阻燃明装线槽200×100 | m | 24.5 | 72.86 |  | 1785.07
275.1 | 30412247 | 方形PVC阻燃明装线槽 200×100 |  | m | 24.5 | 72.86 |  | 1785.07
276 | 030411004009 | 配线 |  | 个 | 584 | 1.05 |  | 613.2
276.1 | 03B-001T | 粘贴式线卡 |  | 个 | 584 | 0.13 |  | 75.92
分部分项工程量清单与计价表
工程名称：三溪乡文化街区环境整治项目 | [6 empty] | 第33页 共34页
序号 | 项目编码 | 项目名称 | 项目特征描述 | 计量单位 | 工程量 | 金 额(元)
[6 empty] | 综合单价 |  | 合价
276.2 | 03B-002T | 尼龙扎带 |  | 个 | 584 | 0.13 |  | 75.92
276.3 | 03B-003 | 人工 |  | 日 | 1 | 459.1 |  | 459.1
三溪乡摩托车维修店
277 | 030404017010 | 配电箱 | (1)名称:配电箱 ZAL2 (2)安装方式:壁挂 | 台 | 1 | 1866.05 |  | 1866.05
277.1 | 30402076T | 配电箱 ZAL2 |  | 台 | 1 | 1866.05 |  | 1866.05
278 | 030411001010 | 配管 | (1)材质:镀锌钢管 (2)规格:JDG32 (3)名称:电线管 (4)配置形式:明配 | m | 10 | 24.8 |  | 248
278.1 | 30412004 | 砖、混凝土结构明配 JDG32 |  | m | 10 | 24.8 |  | 248
279 | 030411001011 | 配管 | (1)材质:镀锌钢管 (2)规格:JDG16 (3)名称:电线管 (4)配置形式:暗配 | m | 36.206 | 13.29 |  | 481.18
279.1 | 30412007 | 砖、混凝土结构暗配 JDG16 |  | m | 36.206 | 13.29 |  | 481.18
280 | 030413002003 | 凿(压)槽 | (1)名称:混凝土结构开槽及修复(宽mm×深mm70×70) | m | 36.206 | 55.52 |  | 2010.16
280.1 | 31011161T | 混凝土结构(宽mm×深mm70×70) |  | m | 36.206 | 55.52 |  | 2010.16
281 | 030411004010 | 配线 | (1)材质:铜芯 (2)规格:-2.5 (3)名称:电线 (4)型号:WDZB-BYJ (5)配线形式:管内穿线 (6)配线部位: | m | 114.61 | 5.06 |  | 579.93
281.1 | 30413005 | 穿照明线(铜芯 WDZB-BYJ-2.5 |  | 单线 | 114.61 | 5.06 |  | 579.93
282 | 030408001007 | 电力电缆 | (1)型号:WDZB-YJY (2)规格:-5×6 (3)材质:铜芯 (4)名称:电缆 | m | 10 | 44.34 |  | 443.4
282.1 | 30409135T | 室内铜芯电力电缆敷设 WDZB-YJY-5×6 五芯电力电缆敷设 |  | m | 10 | 44.34 |  | 443.4
283 | 030408006007 | 电力电缆头 | (1)名称:电缆头WDZB-YJY-5×6 | 个 | 2 | 94.25 |  | 188.5
283.1 | 30409221T | 1KV以下室内干包式铜芯电力 电缆头WDZB-YJY-5×6 五芯电力电缆头制作安装 |  | 个 | 2 | 94.25 |  | 188.5
284 | 030412001004 | 普通灯具 | (1)名称:LED吸顶灯600×600 (2)型号、规格:36W (3)安装方式:吸顶 | 套 | 2 | 219.86 |  | 439.72
284.1 | 30414003 | LED吸顶灯600×600 36W |  | 套 | 2 | 219.86 |  | 439.72
285 | 030412001005 | 普通灯具 | (1)规格: 36W (2)名称:LED长条灯 | 套 | 2 | 253.63 |  | 507.26
285.1 | 30414005 | LED长条灯 36W |  | 套 | 2 | 253.63 |  | 507.26
286 | 030404034007 | 照明开关 | (1)规格:10A (2)名称:单联双控开关 | 个 | 1 | 17.34 |  | 17.34
286.1 | 30414284 | 单联双控开关 10A |  | 套 | 1 | 17.34 |  | 17.34
分部分项工程量清单与计价表
工程名称：三溪乡文化街区环境整治项目 | [6 empty] | 第34页 共34页
序号 | 项目编码 | 项目名称 | 项目特征描述 | 计量单位 | 工程量 | 金 额(元)
[6 empty] | 综合单价 |  | 合价
287 | 030404035010 | 插座 | (1)规格:10A (2)名称:安全型二,三极插座 | 个 | 4 | 20.79 |  | 83.16
287.1 | 30414305 | 安全型二,三极插座 10A |  | 套 | 4 | 20.79 |  | 83.16
288 | 030404035011 | 插座 | (1)规格:16A (2)名称:安全型二,三极插座 | 个 | 1 | 28.83 |  | 28.83
288.1 | 30414306 | 安全型二,三极插座 16A |  | 套 | 1 | 28.83 |  | 28.83
289 | 030404035012 | 插座 | (1)规格:16A (2)名称:带单极开关安全型二,三极插座(挂式空调) | 个 | 1 | 28.83 |  | 28.83
289.1 | 30414306 | 带单极开关安全型二,三极插座(挂式空调) 16A |  | 套 | 1 | 28.83 |  | 28.83
290 | 030411006010 | 接线盒 | (1)名称:接线盒安装(暗装开关(插座)盒) | 个 | 7 | 7.95 |  | 55.65
290.1 | 30413192 | 接线盒安装(暗装开关(插座)盒) |  | 个 | 7 | 7.95 |  | 55.65
291 | 030411006011 | 接线盒 | (1)名称:灯头盒(暗装接线盒) | 个 | 4 | 7.74 |  | 30.96
291.1 | 30413193 | 灯头盒(暗装接线盒) |  | 个 | 4 | 7.74 |  | 30.96
弱电工程 | [8 empty] | 分项工程(17安装)
292 | 030411001012 | 配管 | (1)材质:镀锌钢管 (2)规格:JDG16 (3)名称:电线管 (4)配置形式:暗配 | m | 10 | 13.29 |  | 132.9
292.1 | 30412007 | 砖、混凝土结构暗配 JDG16 |  | m | 10 | 13.29 |  | 132.9
293 | 030413002004 | 凿(压)槽 | (1)名称:混凝土结构开槽及修复(宽mm×深mm70×70) | m | 10 | 55.52 |  | 555.2
293.1 | 31011161T | 混凝土结构(宽mm×深mm70×70) |  | m | 10 | 55.52 |  | 555.2
294 | 030502005001 | 双绞线缆 | (1)名称:UTP6 (2)敷设方式:管内穿线 | m | 10 | 5.21 |  | 52.1
294.1 | 30502021 | UTP6 |  | m | 10 | 5.21 |  | 52.1
295 | 030502012001 | 信息插座 | (1)名称:宽带插座 | 个 | 1 | 29.84 |  | 29.84
295.1 | 30502056 | 宽带插座 |  | 个 | 1 | 29.84 |  | 29.84
296 | 030411006012 | 接线盒 | (1)名称:安装信息插座底盒(接线盒)(砖墙内) | 个 | 1 | 18.74 |  | 18.74
296.1 | 30502052 | 安装信息插座底盒(接线盒)(砖墙内) |  | 个 | 1 | 18.74 |  | 18.74
合 计 | [7 empty] | 1398117.84

## 表6总价措施项目清单与计价表
总价措施项目清单与计价表
工程名称：三溪乡文化街区环境整治项目 |  |  |  | 第1页 共4页
序号 | 项 目 名 称 | 计 算 基 础 (元) | 费 率(%) | 金 额(元)
房建工程
闽清县三溪乡文化街区环境整治（周边裸房整治）
1 | 安全文明施工费 | 432209 | / | 2075
1.1 | 外墙装饰工程 | 380361 | 0.48 | 1826
1.2 | 一般土建 | 51848 | 0.48 | 249
2 | 其他总价措施费 | 432209 | / | 475
2.1 | 外墙装饰工程 | 380361 | 0.11 | 418
2.2 | 一般土建 | 51848 | 0.11 | 57
3 | 防尘喷雾措施费 | 2075 | / | 218
3.1 | 外墙装饰工程 | 1826 | 10.5 | 192
3.2 | 一般土建 | 249 | 10.5 | 26
三溪乡集镇便民服务点改造
1 | 安全文明施工费 | 25484 | / | 123
1.1 | 拆除工程 | 2210 | 0.48 | 11
1.2 | 门窗工程 | 1480 | 0.48 | 7
1.3 | 一般工程 | 12198 | 0.48 | 59
1.4 | 地面装饰工程 | 2060 | 0.48 | 10
1.5 | 内墙装饰工程 | 6440 | 0.48 | 31
1.6 | 天棚装饰工程 | 1096 | 0.48 | 5
2 | 其他总价措施费 | 25484 | / | 27
2.1 | 拆除工程 | 2210 | 0.11 | 2
2.2 | 门窗工程 | 1480 | 0.11 | 2
2.3 | 一般工程 | 12198 | 0.11 | 13
2.4 | 地面装饰工程 | 2060 | 0.11 | 2
2.5 | 内墙装饰工程 | 6440 | 0.11 | 7
2.6 | 天棚装饰工程 | 1096 | 0.11 | 1
3 | 防尘喷雾措施费 | 123 | / | 13
3.1 | 拆除工程 | 11 | 10.5 | 1
3.2 | 门窗工程 | 7 | 10.5 | 1
3.3 | 一般工程 | 59 | 10.5 | 6
3.4 | 地面装饰工程 | 10 | 10.5 | 1
3.5 | 内墙装饰工程 | 31 | 10.5 | 3
3.6 | 天棚装饰工程 | 5 | 10.5 | 1
祠堂装修电路改造（屋瓦面修补及卫生间改造）
1 | 安全文明施工费 | 88829 | / | 426
1.1 | 一般土建 | 88829 | 0.48 | 426
2 | 其他总价措施费 | 88829 | / | 98
2.1 | 一般土建 | 88829 | 0.11 | 98
3 | 防尘喷雾措施费 | 426 | / | 45
3.1 | 一般土建 | 426 | 10.5 | 45
三溪垃圾站点
1 | 安全文明施工费 | 34200 | / | 164
总价措施项目清单与计价表
工程名称：三溪乡文化街区环境整治项目 |  |  |  | 第2页 共4页
序号 | 项 目 名 称 | 计 算 基 础 (元) | 费 率(%) | 金 额(元)
1.1 | 一般土建 | 34200 | 0.48 | 164
2 | 其他总价措施费 | 34200 | / | 38
2.1 | 一般土建 | 34200 | 0.11 | 38
3 | 防尘喷雾措施费 | 164 | / | 17
3.1 | 一般土建 | 164 | 10.5 | 17
园林改造工程
下沉滨河公园
1 | 安全文明施工费 | 175095 | / | 5106
1.1 | 室外绿化 | 8160 | 1.81 | 148
1.2 | 室外园林 | 166935 | 2.97 | 4958
2 | 其他总价措施费 | 175095 | / | 858
2.1 | 室外绿化 | 8160 | 0.49 | 40
2.2 | 室外园林 | 166935 | 0.49 | 818
3 | 防尘喷雾措施费 | 5106 | / | 537
3.1 | 室外绿化 | 148 | 10.5 | 16
3.2 | 室外园林 | 4958 | 10.5 | 521
剧院周边公园
1 | 安全文明施工费 | 40219 | / | 1195
1.1 | 室外园林 | 40219 | 2.97 | 1195
2 | 其他总价措施费 | 40219 | / | 197
2.1 | 室外园林 | 40219 | 0.49 | 197
3 | 防尘喷雾措施费 | 1195 | / | 125
3.1 | 室外园林 | 1195 | 10.5 | 125
悬臂式路肩挡墙
1 | 安全文明施工费 | 29563 | / | 627
1.1 | 通用项目 | 29563 | 2.12 | 627
2 | 其他总价措施费 | 29563 | / | 145
2.1 | 通用项目 | 29563 | 0.49 | 145
3 | 防尘喷雾措施费 | 627 | / | 66
3.1 | 通用项目 | 627 | 10.5 | 66
三溪乡停车场
1 | 安全文明施工费 | 54503 | / | 1388
1.1 | 园林建筑 | 34569 | 2.97 | 1027
1.2 | 绿化种植 | 19934 | 1.81 | 361
2 | 其他总价措施费 | 54503 | / | 267
2.1 | 园林建筑 | 34569 | 0.49 | 169
2.2 | 绿化种植 | 19934 | 0.49 | 98
3 | 防尘喷雾措施费 | 1388 | / | 146
3.1 | 园林建筑 | 1027 | 10.5 | 108
3.2 | 绿化种植 | 361 | 10.5 | 38
三溪乡集镇适老化设施改造
1 | 安全文明施工费 | 74588 | / | 2215
总价措施项目清单与计价表
工程名称：三溪乡文化街区环境整治项目 |  |  |  | 第3页 共4页
序号 | 项 目 名 称 | 计 算 基 础 (元) | 费 率(%) | 金 额(元)
1.1 | 室外园林 | 74588 | 2.97 | 2215
2 | 其他总价措施费 | 74588 | / | 365
2.1 | 室外园林 | 74588 | 0.49 | 365
3 | 防尘喷雾措施费 | 2215 | / | 233
3.1 | 室外园林 | 2215 | 10.5 | 233
剧院下沉台阶（包括巷子门头）
1 | 安全文明施工费 | 126544 | / | 2683
1.1 | 拆除工程 | 4657 | 2.12 | 99
1.2 | 剧院下沉台阶 | 111072 | 2.12 | 2355
1.3 | 巷子门头 | 10815 | 2.12 | 229
2 | 其他总价措施费 | 126544 | / | 620
2.1 | 拆除工程 | 4657 | 0.49 | 23
2.2 | 剧院下沉台阶 | 111072 | 0.49 | 544
2.3 | 巷子门头 | 10815 | 0.49 | 53
3 | 防尘喷雾措施费 | 2683 | / | 281
3.1 | 拆除工程 | 99 | 10.5 | 10
3.2 | 剧院下沉台阶 | 2355 | 10.5 | 247
3.3 | 巷子门头 | 229 | 10.5 | 24
祠堂周边菜地
1 | 安全文明施工费 | 278882 | / | 8283
1.1 | 室外园林 | 278882 | 2.97 | 8283
2 | 其他总价措施费 | 278882 | / | 1367
2.1 | 室外园林 | 278882 | 0.49 | 1367
3 | 防尘喷雾措施费 | 8283 | / | 870
3.1 | 室外园林 | 8283 | 10.5 | 870
市政工程
市政工程
1 | 安全文明施工费 | 147763 | / | 3133
1.1 | 三溪乡停车场 | 147763 | 2.12 | 3133
2 | 其他总价措施费 | 147763 | / | 724
2.1 | 三溪乡停车场 | 147763 | 0.49 | 724
3 | 防尘喷雾措施费 | 3133 | / | 329
3.1 | 三溪乡停车场 | 3133 | 10.5 | 329
安装工程
祠堂装修电路改造（线路改造提升）
1 | 安全文明施工费 | 61148 | / | 293
1.1 | 电气工程 | 56550 | 0.48 | 271
1.2 | 水卫工程 | 4598 | 0.48 | 22
2 | 其他总价措施费 | 61148 | / | 67
2.1 | 电气工程 | 56550 | 0.11 | 62
2.2 | 水卫工程 | 4598 | 0.11 | 5
3 | 防尘喷雾措施费 | 293 | / | 30
总价措施项目清单与计价表
工程名称：三溪乡文化街区环境整治项目 |  |  |  | 第4页 共4页
序号 | 项 目 名 称 | 计 算 基 础 (元) | 费 率(%) | 金 额(元)
3.1 | 电气工程 | 271 | 10.5 | 28
3.2 | 水卫工程 | 22 | 10.5 | 2
闽清县三溪乡文化街区环境整治（缆线规整）
1 | 安全文明施工费 | 10288 | / | 220
1.1 | 电气工程 | 9496 | 2.14 | 203
1.2 | 弱电工程 | 792 | 2.14 | 17
2 | 其他总价措施费 | 10288 | / | 45
2.1 | 电气工程 | 9496 | 0.44 | 42
2.2 | 弱电工程 | 792 | 0.44 | 3
3 | 防尘喷雾措施费 | 220 | / | 23
3.1 | 电气工程 | 203 | 10.5 | 21
3.2 | 弱电工程 | 17 | 10.5 | 2
合 计 |  |  |  | 36157

## 表7单价措施项目清单与计价表
单价措施项目清单与计价表
工程名称：三溪乡文化街区环境整治项目 | [6 empty] | 第1页 共2页
序号 | 项目编码 | 项目名称 | 项目特征描述 | 计量单位 | 工程量 | 金 额(元)
[6 empty] | 综合单价 |  | 合价
房建工程 | [8 empty] | 单项工程(17房屋建筑与装饰)
闽清县三溪乡文化街区环境整治（周边裸房整治） | [8 empty] | 单位工程(17房屋建筑与装饰)
外墙装饰工程 | [8 empty] | 分项工程(17房屋建筑与装饰)
1 | 011701002004 | 外脚手架及垂直封闭安全网 | (1)外墙钢管脚手架 | m2 | 3841.1 | 46.58 |  | 178918.44
一般土建 | [8 empty] | 分项工程(17房屋建筑与装饰)
三溪乡集镇便民服务点改造 | [8 empty] | 单位工程(17房屋建筑与装饰)
拆除工程 | [8 empty] | 分项工程(17房屋建筑与装饰)
门窗工程 | [8 empty] | 分项工程(17房屋建筑与装饰)
一般工程 | [8 empty] | 分项工程(17房屋建筑与装饰)
地面装饰工程 | [8 empty] | 分项工程(17房屋建筑与装饰)
内墙装饰工程 | [8 empty] | 分项工程(17房屋建筑与装饰)
天棚装饰工程 | [8 empty] | 分项工程(17房屋建筑与装饰)
2 | 011701006001 | 满堂装饰脚手架 | (1)满堂装饰脚手架 3.6-5.2m | m2 | 21.75 | 12.63 |  | 274.7
祠堂装修电路改造（屋瓦面修补及卫生间改造） | [8 empty] | 单位工程(17房屋建筑与装饰)
一般土建 | [8 empty] | 分项工程(17房屋建筑与装饰)
三溪垃圾站点 | [8 empty] | 单位工程(17房屋建筑与装饰)
一般土建 | [8 empty] | 分项工程(17房屋建筑与装饰)
园林改造工程 | [8 empty] | 单项工程(17房屋建筑与装饰)
下沉滨河公园 | [8 empty] | 单位工程(17园林)
室外绿化 | [8 empty] | 分项工程(17园林)
室外园林 | [8 empty] | 分项工程(17园林)
3 | 011705001001 | 大型机械设备进出场及安拆 | (1)大型机械进出场费 1m3以内 | 项 | 1 | 2127.63 |  | 2127.63
剧院周边公园 | [8 empty] | 单位工程(17园林)
室外园林 | [8 empty] | 分项工程(17园林)
4 | 011702008001 | 圈梁模板 | (1)圈梁模板 | m2 | 0.744 | 73.71 |  | 54.84
5 | 011701002002 | 外脚手架及垂直封闭安全网 | (1)外墙钢管脚手架 | m2 | 20 | 81.3 |  | 1626
悬臂式路肩挡墙 | [8 empty] | 单位工程(17市政)
通用项目 | [8 empty] | 分项工程(17市政)
三溪乡停车场 | [8 empty] | 单位工程(17园林)
园林建筑 | [8 empty] | 分项工程(17园林)
6 | 011701002001 | 外脚手架及垂直封闭安全网 | (1)外墙钢管脚手架 | m2 | 131.072 | 63.73 |  | 8353.22
绿化种植 | [8 empty] | 分项工程(17园林)
三溪乡集镇适老化设施改造 | [8 empty] | 单位工程(17园林)
室外园林 | [8 empty] | 分项工程(17园林)
剧院下沉台阶（包括巷子门头） | [8 empty] | 单位工程(17市政)
拆除工程 | [8 empty] | 分项工程(17市政)
剧院下沉台阶 | [8 empty] | 分项工程(17市政)
巷子门头 | [8 empty] | 分项工程(17市政)
7 | 011701003001 | 砌筑脚手架 |  | m2 | 10.704 | 4.31 |  | 46.13
祠堂周边菜地 | [8 empty] | 单位工程(17园林)
室外园林 | [8 empty] | 分项工程(17园林)
市政工程 | [8 empty] | 单项工程(17房屋建筑与装饰)
单价措施项目清单与计价表
工程名称：三溪乡文化街区环境整治项目 | [6 empty] | 第2页 共2页
序号 | 项目编码 | 项目名称 | 项目特征描述 | 计量单位 | 工程量 | 金 额(元)
[6 empty] | 综合单价 |  | 合价
市政工程 | [8 empty] | 单位工程(17市政)
三溪乡停车场 | [8 empty] | 分项工程(17市政)
安装工程 | [8 empty] | 单项工程(17市政)
祠堂装修电路改造（线路改造提升） | [8 empty] | 单位工程(17安装)
电气工程 | [8 empty] | 分项工程(17安装)
8 | 031301017005 | 脚手架搭拆 |  | 项 | 1 | 582.54 |  | 582.54
水卫工程 | [8 empty] | 分项工程(17安装)
9 | 031301017006 | 脚手架搭拆 |  | 项 | 1 | 36.45 |  | 36.45
闽清县三溪乡文化街区环境整治（缆线规整） | [8 empty] | 单位工程(17安装)
电气工程 | [8 empty] | 分项工程(17安装)
10 | 031301017009 | 脚手架搭拆 |  | 项 | 1 | 101.18 |  | 101.18
弱电工程 | [8 empty] | 分项工程(17安装)
11 | 031301017010 | 脚手架搭拆 |  | 项 | 1 | 2.97 |  | 2.97
合 计 | [7 empty] | 192124.1

## 表7单价措施项目清单与计价表(含定额)
单价措施项目清单与计价表
工程名称：三溪乡文化街区环境整治项目 | [6 empty] | 第1页 共2页
序号 | 项目编码 | 项目名称 | 项目特征描述 | 计量单位 | 工程量 | 金 额(元)
[6 empty] | 综合单价 |  | 合价
房建工程 | [8 empty] | 单项工程(17房屋建筑与装饰)
闽清县三溪乡文化街区环境整治（周边裸房整治） | [8 empty] | 单位工程(17房屋建筑与装饰)
外墙装饰工程 | [8 empty] | 分项工程(17房屋建筑与装饰)
1 | 011701002004 | 外脚手架及垂直封闭安全网 | (1)外墙钢管脚手架 | m2 | 3841.1 | 46.58 |  | 178918.44
1.1 | 10117001T | 外脚手架（落地式钢管）(外墙扣件式钢管脚手架 双排 建筑物高度30m以内) 砌筑高度超过6米 |  | m2 | 3841.1 | 36.67 |  | 140853.14
1.2 | 10117015T | 建筑物垂直封闭(阻燃安全网) 随外脚手架一起搭设 |  | m2 | 3841.1 | 9.91 |  | 38065.3
一般土建 | [8 empty] | 分项工程(17房屋建筑与装饰)
三溪乡集镇便民服务点改造 | [8 empty] | 单位工程(17房屋建筑与装饰)
拆除工程 | [8 empty] | 分项工程(17房屋建筑与装饰)
门窗工程 | [8 empty] | 分项工程(17房屋建筑与装饰)
一般工程 | [8 empty] | 分项工程(17房屋建筑与装饰)
地面装饰工程 | [8 empty] | 分项工程(17房屋建筑与装饰)
内墙装饰工程 | [8 empty] | 分项工程(17房屋建筑与装饰)
天棚装饰工程 | [8 empty] | 分项工程(17房屋建筑与装饰)
2 | 011701006001 | 满堂装饰脚手架 | (1)满堂装饰脚手架 3.6-5.2m | m2 | 21.75 | 12.63 |  | 274.7
2.1 | 10117019 | 装修脚手架(装修满堂脚手架 基本层3.6m-5.2m) |  | m2 | 21.75 | 12.63 |  | 274.7
祠堂装修电路改造（屋瓦面修补及卫生间改造） | [8 empty] | 单位工程(17房屋建筑与装饰)
一般土建 | [8 empty] | 分项工程(17房屋建筑与装饰)
三溪垃圾站点 | [8 empty] | 单位工程(17房屋建筑与装饰)
一般土建 | [8 empty] | 分项工程(17房屋建筑与装饰)
园林改造工程 | [8 empty] | 单项工程(17房屋建筑与装饰)
下沉滨河公园 | [8 empty] | 单位工程(17园林)
室外绿化 | [8 empty] | 分项工程(17园林)
室外园林 | [8 empty] | 分项工程(17园林)
3 | 011705001001 | 大型机械设备进出场及安拆 | (1)大型机械进出场费 1m3以内 | 项 | 1 | 2127.63 |  | 2127.63
3.1 | 10117123 | 履带式单斗挖掘机进出场费(1m3以内) |  | 台次 | 1 | 2127.63 |  | 2127.63
剧院周边公园 | [8 empty] | 单位工程(17园林)
室外园林 | [8 empty] | 分项工程(17园林)
4 | 011702008001 | 圈梁模板 | (1)圈梁模板 | m2 | 0.744 | 73.71 |  | 54.84
4.1 | 10117051 | 现浇混凝土胶合板模板(圈梁) |  | m2 | 0.744 | 73.71 |  | 54.84
5 | 011701002002 | 外脚手架及垂直封闭安全网 | (1)外墙钢管脚手架 | m2 | 20 | 81.3 |  | 1626
5.1 | 10117001 | 外脚手架（落地式钢管）(外墙扣件式钢管脚手架 双排 建筑物高度30m以内) |  | m2 | 20 | 70.21 |  | 1404.2
5.2 | 10117015 | 建筑物垂直封闭(阻燃安全网) |  | m2 | 20 | 11.09 |  | 221.8
悬臂式路肩挡墙 | [8 empty] | 单位工程(17市政)
通用项目 | [8 empty] | 分项工程(17市政)
单价措施项目清单与计价表
工程名称：三溪乡文化街区环境整治项目 | [6 empty] | 第2页 共2页
序号 | 项目编码 | 项目名称 | 项目特征描述 | 计量单位 | 工程量 | 金 额(元)
[6 empty] | 综合单价 |  | 合价
三溪乡停车场 | [8 empty] | 单位工程(17园林)
园林建筑 | [8 empty] | 分项工程(17园林)
6 | 011701002001 | 外脚手架及垂直封闭安全网 | (1)外墙钢管脚手架 | m2 | 131.072 | 63.73 |  | 8353.22
6.1 | 10117001T | 外脚手架（落地式钢管）(外墙扣件式钢管脚手架 双排 建筑物高度30m以内) 砌筑高度超过6米 |  | m2 | 131.072 | 52.64 |  | 6899.63
6.2 | 10117015 | 建筑物垂直封闭(阻燃安全网) |  | m2 | 131.072 | 11.09 |  | 1453.59
绿化种植 | [8 empty] | 分项工程(17园林)
三溪乡集镇适老化设施改造 | [8 empty] | 单位工程(17园林)
室外园林 | [8 empty] | 分项工程(17园林)
剧院下沉台阶（包括巷子门头） | [8 empty] | 单位工程(17市政)
拆除工程 | [8 empty] | 分项工程(17市政)
剧院下沉台阶 | [8 empty] | 分项工程(17市政)
巷子门头 | [8 empty] | 分项工程(17市政)
7 | 011701003001 | 砌筑脚手架 |  | m2 | 10.704 | 4.31 |  | 46.13
7.1 | 10117017 | 砌筑脚手架(里脚手架) |  | m2 | 10.704 | 4.31 |  | 46.13
祠堂周边菜地 | [8 empty] | 单位工程(17园林)
室外园林 | [8 empty] | 分项工程(17园林)
市政工程 | [8 empty] | 单项工程(17房屋建筑与装饰)
市政工程 | [8 empty] | 单位工程(17市政)
三溪乡停车场 | [8 empty] | 分项工程(17市政)
安装工程 | [8 empty] | 单项工程(17市政)
祠堂装修电路改造（线路改造提升） | [8 empty] | 单位工程(17安装)
电气工程 | [8 empty] | 分项工程(17安装)
8 | 031301017005 | 脚手架搭拆 |  | 项 | 1 | 582.54 |  | 582.54
8.1 | BJ-4 | 电气设备安装工程脚手架搭拆费 |  | 元 | 455.111 | 1.28 |  | 582.54
水卫工程 | [8 empty] | 分项工程(17安装)
9 | 031301017006 | 脚手架搭拆 |  | 项 | 1 | 36.45 |  | 36.45
9.1 | BJ-10 | 给排水、采暖、燃气工程脚手架搭拆费 |  | 元 | 28.478 | 1.28 |  | 36.45
闽清县三溪乡文化街区环境整治（缆线规整） | [8 empty] | 单位工程(17安装)
电气工程 | [8 empty] | 分项工程(17安装)
10 | 031301017009 | 脚手架搭拆 |  | 项 | 1 | 101.18 |  | 101.18
10.1 | BJ-4 | 电气设备安装工程脚手架搭拆费 |  | 元 | 79.043 | 1.28 |  | 101.18
弱电工程 | [8 empty] | 分项工程(17安装)
11 | 031301017010 | 脚手架搭拆 |  | 项 | 1 | 2.97 |  | 2.97
11.1 | BJ-4 | 电气设备安装工程脚手架搭拆费 |  | 元 | 2.318 | 1.28 |  | 2.97
合 计 | [7 empty] | 192124.1

## 表10分部分项工程量清单综合单价分析表
分部分项工程量清单综合单价分析表
工程名称：三溪乡文化街区环境整治项目 | [11 empty] | 第1页 共52页
序号 | 项目编码 | 项目名称及特征描述 | 单位 | 工程量 | 综合单价组成(元) | [7 empty] | 综合单价 (元)
[5 empty] | 人工费 | 材料费 | 其中： 设备费 | 施工机具使用费 | 企业管理费 | 利润 | 规费 | 税金
房建工程 | [13 empty] | 单项工程(17房屋建筑与装饰)
闽清县三溪乡文化街区环境整治（周边裸房整治） | [13 empty] | 单位工程(17房屋建筑与装饰)
外墙装饰工程 | [13 empty] | 分项工程(17房屋建筑与装饰)
文化街区外墙粉刷 做法一
1 | 011201004015 | 立面砂浆找平层 (1)9厚1:3水泥砂浆打底压实抹平 | m2 | 554.646 | 40.33 | 2.61 |  | 0.29 | 4.19 | 2.85 |  | 4.52 | 54.79
1.1 | 10112018T | 外墙面水泥砂浆找平抹灰(砖墙、混凝土墙 9+5mm厚) | m2 | 554.646 | 40.33 | 2.61 |  | 0.29 | 4.19 | 2.85 |  | 4.52 | 54.79
2 | 011201004016 | 立面砂浆找平层 (1)素水泥浆界面剂一道 | m2 | 554.646 | 2.43 | 1.19 |  |  | 0.35 | 0.24 |  | 0.38 | 4.59
2.1 | 10112059 | 界面剂、铺网(素水泥浆界面剂) | m2 | 554.646 | 2.43 | 1.19 |  |  | 0.35 | 0.24 |  | 0.38 | 4.59
3 | 011406001012 | 抹灰面油漆涂料 (1)3厚耐水腻子分遍找平 (2)封底涂料一道 (3)水泥漆面漆两道 | m2 | 554.646 | 24.81 | 13.48 |  |  | 3.71 | 2.52 |  | 4.01 | 48.53
3.1 | 10114132T | 水泥漆(室外 墙面 二遍) | m2 | 554.646 | 24.81 | 13.48 |  |  | 3.71 | 2.52 |  | 4.01 | 48.53
文化街区外墙粉刷 做法二
4 | 011608001001 | 铲除油漆涂料面 (1)铲除墙面水泥漆面层 | m2 | 2388.439 | 4.29 |  |  |  | 0.42 | 0.28 |  | 0.45 | 5.44
4.1 | 10116083 | 铲除油漆涂料裱糊面(清除抹灰面油漆涂料) | m2 | 2388.439 | 4.29 |  |  |  | 0.42 | 0.28 |  | 0.45 | 5.44
5 | 010103002005 | 余方弃置 (1)余方弃置 运距3km | m3 | 477.688 | 10.81 |  |  | 10.15 | 2.03 | 1.38 |  | 2.19 | 26.56
5.1 | 10101042 | 人工装车(土方) | m3 | 477.688 | 10.63 |  |  |  | 1.03 | 0.7 |  | 1.11 | 13.47
5.2 | 10101086T | 自卸汽车运土(载重10t以外 运距3km以内) | m3 | 477.688 | 0.18 |  |  | 10.15 | 1 | 0.68 |  | 1.08 | 13.09
6 | 011406001013 | 抹灰面油漆涂料 (1)3厚耐水腻子分遍找平 (2)封底涂料一道 (3)水泥漆面漆两道 | m2 | 2388.439 | 24.81 | 13.48 |  |  | 3.71 | 2.52 |  | 4.01 | 48.53
6.1 | 10114132T | 水泥漆(室外 墙面 二遍) | m2 | 2388.439 | 24.81 | 13.48 |  |  | 3.71 | 2.52 |  | 4.01 | 48.53
分部分项工程量清单综合单价分析表
工程名称：三溪乡文化街区环境整治项目 | [11 empty] | 第2页 共52页
序号 | 项目编码 | 项目名称及特征描述 | 单位 | 工程量 | 综合单价组成(元) | [7 empty] | 综合单价 (元)
[5 empty] | 人工费 | 材料费 | 其中： 设备费 | 施工机具使用费 | 企业管理费 | 利润 | 规费 | 税金
一般土建 | [13 empty] | 分项工程(17房屋建筑与装饰)
7 | 01B037 | 帆布条 (1)帆布条 1500*800 8个 | 个 | 8 |  | 61 |  |  | 5.91 | 4.01 |  | 6.38 | 77.3
7.1 | 101B002T | 帆布条 | 个 | 8 |  | 61 |  |  | 5.91 | 4.01 |  | 6.38 | 77.3
8 | 01B045 | 成品双轮不锈钢推拉门 (1)成品双轮不锈钢推拉门 | 项 | 1 |  | 7500 | [5 empty] | 675 | 8175
8.1 | 101B039T | 成品双轮不锈钢推拉门 | 项 | 1 |  | 7500 | [5 empty] | 675 | 8175
9 | 01B046 | 拆除原有店招及更换门头亚克力字 (1)拆除原有店招及更换门头亚克力字 | 项 | 1 |  | 36000 | [5 empty] | 3240 | 39240
9.1 | 101B040T | 拆除原有店招及更换门头亚克力字 | 项 | 1 |  | 36000 | [5 empty] | 3240 | 39240
10 | 01B047 | 千斤顶 (1)千斤顶 | 项 | 1 |  | 3500 | [5 empty] | 315 | 3815
10.1 | 101B044T | 千斤顶 | 项 | 1 |  | 3500 | [5 empty] | 315 | 3815
三溪乡集镇便民服务点改造 | [13 empty] | 单位工程(17房屋建筑与装饰)
拆除工程 | [13 empty] | 分项工程(17房屋建筑与装饰)
11 | 011610001002 | 门窗拆除 (1)拆除原有木门M0827 | 樘 | 1 | 22.86 |  |  |  | 2.22 | 1.5 |  | 2.39 | 28.97
11.1 | 10116102 | 拆除门窗(拆除整樘门窗) | 樘 | 1 | 22.86 |  |  |  | 2.22 | 1.5 |  | 2.39 | 28.97
12 | 011603001001 | 木构件拆除 (1)拆除夹层木架 | m2 | 8 |  | 37 |  |  | 3.59 | 2.44 |  | 3.87 | 46.9
12.1 | 101B003T | 拆除夹层木架 | m2 | 8 |  | 37 |  |  | 3.59 | 2.44 |  | 3.87 | 46.9
13 | 011604001002 | 平面抹灰层拆除 (1)打磨原有水泥砂浆地面 | m2 | 21.75 |  | 10 |  |  | 0.97 | 0.66 |  | 1.05 | 12.68
13.1 | 101B004T | 打磨原有水泥砂浆地面 | m2 | 21.75 |  | 10 |  |  | 0.97 | 0.66 |  | 1.05 | 12.68
14 | 011604002002 | 立面抹灰层拆除 (1)铲除墙面水泥面层 （保留砂浆基层） | m2 | 81.055 | 6.89 |  |  |  | 0.67 | 0.45 |  | 0.72 | 8.73
14.1 | 10116045 | 拆除墙面装饰层(拆除纸筋灰墙面) | m2 | 81.055 | 6.89 |  |  |  | 0.67 | 0.45 |  | 0.72 | 8.73
15 | 011604003001 | 天棚抹灰面拆除 | m2 | 21.75 | 9.55 |  |  |  | 0.93 | 0.63 |  | 1 | 12.11
分部分项工程量清单综合单价分析表
工程名称：三溪乡文化街区环境整治项目 | [11 empty] | 第3页 共52页
序号 | 项目编码 | 项目名称及特征描述 | 单位 | 工程量 | 综合单价组成(元) | [7 empty] | 综合单价 (元)
[5 empty] | 人工费 | 材料费 | 其中： 设备费 | 施工机具使用费 | 企业管理费 | 利润 | 规费 | 税金
(1)铲除天棚水泥漆面层
15.1 | 10116059 | 拆除天棚装饰层(拆除天棚面 纸筋灰浆面) | m2 | 21.75 | 9.55 |  |  |  | 0.93 | 0.63 |  | 1 | 12.11
16 | 01B034 | 房间杂物清理 (1)房间杂物清理 | 项 | 1 |  | 200 |  |  | 19.38 | 13.16 |  | 20.93 | 253.47
16.1 | 101B005T | 房间杂物清理 | 项 | 1 |  | 200 |  |  | 19.38 | 13.16 |  | 20.93 | 253.47
17 | 010103002006 | 余方弃置 (1)余方弃置3km | m3 | 11.491 | 10.81 |  |  | 10.15 | 2.03 | 1.38 |  | 2.19 | 26.56
17.1 | 10101086T | 自卸汽车运土(载重10t以外 运距3km以内) | m3 | 11.491 | 0.18 |  |  | 10.15 | 1 | 0.68 |  | 1.08 | 13.09
17.2 | 10101042 | 人工装车(土方) | m3 | 11.491 | 10.63 |  |  |  | 1.03 | 0.7 |  | 1.11 | 13.47
门窗工程 | [13 empty] | 分项工程(17房屋建筑与装饰)
18 | 010802004001 | 防盗门 (1)SU304不锈钢门 (2)800*2700mm | m2 | 2.16 | 53.25 | 487.19 |  | 0.22 | 52.39 | 35.58 |  | 56.58 | 685.21
18.1 | 10108029T | 钢质防火、防盗门(钢质防盗门) | m2 | 2.16 | 53.25 | 487.19 |  | 0.22 | 52.39 | 35.58 |  | 56.58 | 685.21
一般工程 | [13 empty] | 分项工程(17房屋建筑与装饰)
19 | 011508004001 | 金属字 (1)亚克力发光字 500*500 | 个 | 10 | 109.39 | 48.09 |  |  | 15.26 | 10.36 |  | 16.48 | 199.58
19.1 | 10115238 | 发光亚克力字(≤1.0m2且>0.8 m2 其他面) | 个 | 10 | 109.39 | 48.09 |  |  | 15.26 | 10.36 |  | 16.48 | 199.58
20 | 01B035 | 置物架 (1)置物架 | 项 | 1 |  | 850 |  |  | 82.37 | 55.94 |  | 88.95 | 1077.26
20.1 | 101B035T | 置物架 | 项 | 1 |  | 850 |  |  | 82.37 | 55.94 |  | 88.95 | 1077.26
21 | 01B036 | 铁皮柜 (1)铁皮柜 | 项 | 1 |  | 7200 |  |  | 697.68 | 473.86 |  | 753.44 | 9124.98
21.1 | 101B036T | 铁皮柜 | 项 | 1 |  | 7200 |  |  | 697.68 | 473.86 |  | 753.44 | 9124.98
地面装饰工程 | [13 empty] | 分项工程(17房屋建筑与装饰)
22 | 011101005001 | 自流坪楼地面 (1)聚氨酯防滑面层 | m2 | 21.75 | 19.65 | 20.66 |  |  | 3.91 | 2.65 |  | 4.22 | 51.09
22.1 | 10111032T | 无溶剂聚氨酯自流平(1.2mm厚) | m2 | 21.75 | 19.65 | 20.66 |  |  | 3.91 | 2.65 |  | 4.22 | 51.09
分部分项工程量清单综合单价分析表
工程名称：三溪乡文化街区环境整治项目 | [11 empty] | 第4页 共52页
序号 | 项目编码 | 项目名称及特征描述 | 单位 | 工程量 | 综合单价组成(元) | [7 empty] | 综合单价 (元)
[5 empty] | 人工费 | 材料费 | 其中： 设备费 | 施工机具使用费 | 企业管理费 | 利润 | 规费 | 税金
23 | 011101006004 | 平面砂浆找平层 (1)40厚C25细石混凝土基层 | m2 | 21.75 | 21.11 | 8.5 |  | 1.18 | 2.98 | 2.03 |  | 3.22 | 39.02
23.1 | 10111013T | 细石混凝土找平层(在硬基层面上 40mm厚) | m2 | 21.75 | 21.11 | 8.5 |  | 1.18 | 2.98 | 2.03 |  | 3.22 | 39.02
24 | 011101006005 | 平面砂浆找平层 (1)界面剂一道 | m2 | 21.75 | 2.43 | 1.19 |  |  | 0.35 | 0.24 |  | 0.38 | 4.59
24.1 | 10112059 | 界面剂、铺网(素水泥浆界面剂) | m2 | 21.75 | 2.43 | 1.19 |  |  | 0.35 | 0.24 |  | 0.38 | 4.59
内墙装饰工程 | [13 empty] | 分项工程(17房屋建筑与装饰)
白水水泥漆涂料
25 | 011406001016 | 抹灰面油漆涂料 (1)白水水泥漆涂料 (2)水泥面漆两道 (3)封底涂料一道 (4)3厚耐水腻子分遍找平 | m2 | 54.205 | 19.69 | 6.36 |  |  | 2.52 | 1.71 |  | 2.73 | 33.01
25.1 | 10114133T | 乳胶漆(室内 墙面 二遍) | m2 | 54.205 | 19.69 | 6.36 |  |  | 2.52 | 1.71 |  | 2.73 | 33.01
墙裙
26 | 011204003002 | 块料墙面 (1)8厚陶瓷墙砖，环氧彩砂勾缝 (2)5厚DTA砂浆粘贴 | m2 | 26.85 | 56.43 | 38.37 |  | 0.17 | 9.2 | 6.25 |  | 9.94 | 120.36
26.1 | 10112072T | 内墙面面砖(每块面积≤0.02m2 水泥砂浆粘贴 面砖灰缝5mm) | m2 | 26.85 | 56.43 | 38.37 |  | 0.17 | 9.2 | 6.25 |  | 9.94 | 120.36
27 | 011201004020 | 立面砂浆找平层 (1)6厚DP M20砂浆（1:2水泥砂浆）分层压实抹平 (2)6厚DP M5砂浆（1:1:6水泥石灰膏砂浆）罩面 | m2 | 26.85 | 22.69 | 4.16 |  | 0.36 | 2.64 | 1.79 |  | 2.85 | 34.49
27.1 | 10112013T | 内墙面水泥砂浆找平抹灰(砖墙、混凝土墙 9+5mm厚) | m2 | 26.85 | 22.69 | 4.16 |  | 0.36 | 2.64 | 1.79 |  | 2.85 | 34.49
28 | 011201004021 | 立面砂浆找平层 (1)界面剂一道 | m2 | 26.85 | 2.43 | 1.19 |  |  | 0.35 | 0.24 |  | 0.38 | 4.59
28.1 | 10112059 | 界面剂、铺网(素水泥浆界面剂) | m2 | 26.85 | 2.43 | 1.19 |  |  | 0.35 | 0.24 |  | 0.38 | 4.59
29 | 011201004022 | 立面砂浆找平层 | m2 | 26.85 | 6.51 | 4.36 |  |  | 1.05 | 0.72 |  | 1.14 | 13.78
分部分项工程量清单综合单价分析表
工程名称：三溪乡文化街区环境整治项目 | [11 empty] | 第5页 共52页
序号 | 项目编码 | 项目名称及特征描述 | 单位 | 工程量 | 综合单价组成(元) | [7 empty] | 综合单价 (元)
[5 empty] | 人工费 | 材料费 | 其中： 设备费 | 施工机具使用费 | 企业管理费 | 利润 | 规费 | 税金
(1)贴玻纤网格布
29.1 | 10112064 | 界面剂、铺网(贴玻纤网格布) | m2 | 26.85 | 6.51 | 4.36 |  |  | 1.05 | 0.72 |  | 1.14 | 13.78
天棚装饰工程 | [13 empty] | 分项工程(17房屋建筑与装饰)
顶棚
30 | 011406001017 | 抹灰面油漆涂料 (1)白色水泥漆涂料 (2)水泥漆面漆两道 (3)封底涂料一道 (4)刮腻子两遍（每遍找平） | m2 | 21.75 | 23.43 | 6.36 |  |  | 2.89 | 1.96 |  | 3.12 | 37.76
30.1 | 10114134 | 乳胶漆(室内 天棚面 二遍) | m2 | 21.75 | 23.43 | 6.36 |  |  | 2.89 | 1.96 |  | 3.12 | 37.76
祠堂装修电路改造（屋瓦面修补及卫生间改造） | [13 empty] | 单位工程(17房屋建筑与装饰)
一般土建 | [13 empty] | 分项工程(17房屋建筑与装饰)
拆除工程
31 | 011607003001 | 屋面附着层拆除 (1)屋面拆除 | m2 | 386.635 | 39.85 |  |  |  | 3.86 | 2.62 |  | 4.17 | 50.5
31.1 | 10116076T | 拆除屋面(拆除带泥背青瓦) | m2 | 386.635 | 39.85 |  |  |  | 3.86 | 2.62 |  | 4.17 | 50.5
32 | 011601001001 | 砖（石）砌体拆除 (1)砖砌拆除 | m3 | 0.534 | 130.02 |  |  |  | 12.6 | 8.56 |  | 13.61 | 164.79
32.1 | 10116001 | 拆除砖（石）砌体(拆除砌体 标准砖) | m3 | 0.534 | 130.02 |  |  |  | 12.6 | 8.56 |  | 13.61 | 164.79
33 | 011610001001 | 门窗拆除 (1)门窗拆除 | 樘 | 2 | 22.86 |  |  |  | 2.22 | 1.5 |  | 2.39 | 28.97
33.1 | 10116102 | 拆除门窗(拆除整樘门窗) | 樘 | 2 | 22.86 |  |  |  | 2.22 | 1.5 |  | 2.39 | 28.97
34 | 011605001001 | 平面块料拆除 (1)拆除原有地面瓷砖 | m2 | 6.12 | 9.16 |  |  |  | 0.89 | 0.6 |  | 0.96 | 11.61
34.1 | 10116040 | 拆除地面装饰层(拆除块料面层 含结合层) | m2 | 6.12 | 9.16 |  |  |  | 0.89 | 0.6 |  | 0.96 | 11.61
35 | 011605002001 | 立面块料拆除 (1)拆除原有墙裙墙面 | m2 | 18 | 30.18 |  |  |  | 2.92 | 1.99 |  | 3.16 | 38.25
35.1 | 10116049 | 拆除墙面装饰层(拆除墙面块料层 含结合层) | m2 | 18 | 30.18 |  |  |  | 2.92 | 1.99 |  | 3.16 | 38.25
36 | 011604002001 | 立面抹灰层拆除 | m2 | 11 | 10.36 |  |  |  | 1 | 0.68 |  | 1.08 | 13.12
分部分项工程量清单综合单价分析表
工程名称：三溪乡文化街区环境整治项目 | [11 empty] | 第6页 共52页
序号 | 项目编码 | 项目名称及特征描述 | 单位 | 工程量 | 综合单价组成(元) | [7 empty] | 综合单价 (元)
[5 empty] | 人工费 | 材料费 | 其中： 设备费 | 施工机具使用费 | 企业管理费 | 利润 | 规费 | 税金
(1)拆除墙面水泥漆面层
36.1 | 10116047 | 拆除墙面装饰层(拆除墙柱面 石灰砂浆面) | m2 | 11 | 10.36 |  |  |  | 1 | 0.68 |  | 1.08 | 13.12
37 | 011604001001 | 平面抹灰层拆除 (1)拆除天棚面水泥漆面层 | m2 | 6.12 | 15.6 |  |  |  | 1.51 | 1.03 |  | 1.63 | 19.77
37.1 | 10116061 | 拆除天棚装饰层(拆除天棚面 石灰砂浆面) | m2 | 6.12 | 15.6 |  |  |  | 1.51 | 1.03 |  | 1.63 | 19.77
38 | 010103002001 | 余方弃置 (1)余方弃置 3km | m3 | 67.243 | 10.81 |  |  | 10.15 | 2.03 | 1.38 |  | 2.19 | 26.56
38.1 | 10101086T | 自卸汽车运土(载重10t以外 运距3km以内) | m3 | 67.243 | 0.18 |  |  | 10.15 | 1 | 0.68 |  | 1.08 | 13.09
38.2 | 10101042 | 人工装车(土方) | m3 | 67.243 | 10.63 |  |  |  | 1.03 | 0.7 |  | 1.11 | 13.47
屋面工程
39 | 010901001001 | 瓦屋面 (1)琉璃瓦屋面 | m2 | 1 | 12743.52 | 21019.47 |  | 21.26 | 3272.87 | 2223.16 |  | 3535.79 | 42816.07
39.1 | 20304306T | 矩形椽子 (3cm×10cm 矩形) | m2 | 193.318 | 18.74 | 44.43 |  | 0.11 | 6.13 | 4.16 |  | 6.62 | 80.19
39.2 | 20303203T | 本瓦屋面 (有杠槽) | m2 | 193.318 | 47.18 | 64.3 |  |  | 10.8 | 7.34 |  | 11.67 | 141.29
屋面防水工程
40 | 010902001001 | 屋面卷材防水 (1)SBS防水卷材 | m2 | 386.635 | 7.22 | 23.4 |  | 0.92 | 3.06 | 2.08 |  | 3.3 | 39.98
40.1 | 10109036 | 卷材防水(沥青玻璃纤维布 二布三油 平面) | m2 | 386.635 | 7.22 | 23.4 |  | 0.92 | 3.06 | 2.08 |  | 3.3 | 39.98
楼地面工程
41 | 011102003001 | 块料楼地面 (1)防滑转400*400 块料地面 | m2 | 6.12 | 64.38 | 106.7 |  | 1.02 | 16.68 | 11.3 |  | 17.99 | 218.07
41.1 | 10111045T | (地砖楼地面 水泥砂浆结合层 不勾缝 周长1600mm以内) | m2 | 6.12 | 43.68 | 91.8 |  | 0.57 | 13.18 | 8.95 |  | 14.24 | 172.42
41.2 | 10111144 | 美缝 | m | 30.6 | 4.14 | 2.98 |  | 0.09 | 0.7 | 0.47 |  | 0.75 | 9.13
42 | 010904002001 | 楼（地）面涂膜防水 (1)2厚聚合物水泥基防水涂料 | m2 | 6.12 | 8.94 | 37.06 |  |  | 4.46 | 3.03 |  | 4.81 | 58.3
42.1 | 10109086T | 涂料防水(聚合物水泥防水涂料2mm厚 平面) | m2 | 6.12 | 8.94 | 37.06 |  |  | 4.46 | 3.03 |  | 4.81 | 58.3
43 | 011101006001 | 平面砂浆找平层 (1)30厚C20细石混凝土找坡层抹平 | m2 | 6.12 | 18.5 | 8.2 |  | 0.9 | 2.67 | 1.82 |  | 2.89 | 34.98
分部分项工程量清单综合单价分析表
工程名称：三溪乡文化街区环境整治项目 | [11 empty] | 第7页 共52页
序号 | 项目编码 | 项目名称及特征描述 | 单位 | 工程量 | 综合单价组成(元) | [7 empty] | 综合单价 (元)
[5 empty] | 人工费 | 材料费 | 其中： 设备费 | 施工机具使用费 | 企业管理费 | 利润 | 规费 | 税金
(2)水泥浆一道
43.1 | 10111002T | 水泥砂浆找平层(在混凝土 或硬基层面上 30mm厚) | m2 | 6.12 | 18.5 | 8.2 |  | 0.9 | 2.67 | 1.82 |  | 2.89 | 34.98
墙面工程
44 | 011204003001 | 块料墙面 (1)块料墙面400*800 | m2 | 18 | 57.54 | 87.41 |  | 0.15 | 14.06 | 9.55 |  | 15.19 | 183.9
44.1 | 10112080T | 内墙面面砖(每块面积≤0.64m2 水泥砂浆粘贴) | m2 | 18 | 55.11 | 86.22 |  | 0.15 | 13.71 | 9.31 |  | 14.81 | 179.31
44.2 | 10112059 | 界面剂、铺网(素水泥浆界面剂) | m2 | 18 | 2.43 | 1.19 |  |  | 0.35 | 0.24 |  | 0.38 | 4.59
45 | 010903002001 | 墙面涂膜防水 (1)2厚聚合物水泥基防水涂料H=2400 | m2 | 18 | 10.96 | 39.96 |  |  | 4.93 | 3.35 |  | 5.33 | 64.53
45.1 | 10109087T | 涂料防水(聚合物水泥防水涂料2mm厚 立面) | m2 | 18 | 10.96 | 39.96 |  |  | 4.93 | 3.35 |  | 5.33 | 64.53
46 | 011201004003 | 立面砂浆找平层 (1)5厚1:2.5水泥砂中层 (2)9厚1:3水泥砂浆打底压实抹平 | m2 | 18 | 22.69 | 3.89 |  | 0.42 | 2.62 | 1.78 |  | 2.83 | 34.23
46.1 | 10112013 | 内墙面水泥砂浆找平抹灰(砖墙、混凝土墙 9+5mm厚) | m2 | 18 | 22.69 | 3.89 |  | 0.42 | 2.62 | 1.78 |  | 2.83 | 34.23
47 | 011406001003 | 抹灰面油漆涂料 (1)水泥漆一底二面 (2)3厚耐水腻子分遍找平 (3)界面剂一道 | m2 | 11 | 22.12 | 10.26 |  |  | 3.14 | 2.13 |  | 3.39 | 41.04
47.1 | 10114133T | 乳胶漆(室内 墙面 二遍) | m2 | 11 | 19.69 | 9.07 |  |  | 2.79 | 1.89 |  | 3.01 | 36.45
47.2 | 10112059 | 界面剂、铺网(素水泥浆界面剂) | m2 | 11 | 2.43 | 1.19 |  |  | 0.35 | 0.24 |  | 0.38 | 4.59
48 | 011201004004 | 立面砂浆找平层 (1)9厚1:3水泥砂浆打底压实抹平 | m2 | 11 | 22.69 | 2.49 |  | 0.27 | 2.47 | 1.68 |  | 2.66 | 32.26
48.1 | 10112013T | 内墙面水泥砂浆找平抹灰(砖墙、混凝土墙 9+5mm厚) | m2 | 11 | 22.69 | 2.49 |  | 0.27 | 2.47 | 1.68 |  | 2.66 | 32.26
天棚工程
49 | 011406001004 | 抹灰面油漆涂料 (1)水泥漆一底两面 | m2 | 6.12 | 23.43 | 6.36 |  |  | 2.89 | 1.96 |  | 3.12 | 37.76
分部分项工程量清单综合单价分析表
工程名称：三溪乡文化街区环境整治项目 | [11 empty] | 第8页 共52页
序号 | 项目编码 | 项目名称及特征描述 | 单位 | 工程量 | 综合单价组成(元) | [7 empty] | 综合单价 (元)
[5 empty] | 人工费 | 材料费 | 其中： 设备费 | 施工机具使用费 | 企业管理费 | 利润 | 规费 | 税金
(2)刮腻子两遍
49.1 | 10114134 | 乳胶漆(室内 天棚面 二遍) | m2 | 6.12 | 23.43 | 6.36 |  |  | 2.89 | 1.96 |  | 3.12 | 37.76
大理石门槛
50 | 011108001001 | 石材零星项目 (1)20厚墨玉黑大理石板干水泥擦缝 (2)30厚1:3干硬性水泥砂浆结合层，表面撒水泥粉 | m2 | 0.187 | 101.95 | 75.84 |  | 0.7 | 17.3 | 11.75 |  | 18.68 | 226.22
50.1 | 10111121T | 石板材(零星项目石板材楼地面 水泥砂浆结合层) | m2 | 0.187 | 101.95 | 75.84 |  | 0.7 | 17.3 | 11.75 |  | 18.68 | 226.22
三溪垃圾站点 | [13 empty] | 单位工程(17房屋建筑与装饰)
一般土建 | [13 empty] | 分项工程(17房屋建筑与装饰)
垃圾收集站点1
51 | 01B003 | 垃圾收集站点1 (1)垃圾收集站点1 | 个 | 3 |  | 19410.45 |  |  | 1880.88 | 1277.49 |  | 2031.18 | 8200
51.1 | 101B048T | 垃圾收集站点1 | 个 | 3 |  | 6470.15 |  |  | 626.96 | 425.83 |  | 677.06 | 8200
52 | 01B004 | 垃圾收集站点2 (1)垃圾收集站点1 | 个 | 1 |  | 7574.81 |  |  | 734 | 498.53 |  | 792.66 | 9600
52.1 | 101B049T | 垃圾收集站点2 | 个 | 1 |  | 7574.81 |  |  | 734 | 498.53 |  | 792.66 | 9600
园林改造工程 | [13 empty] | 单项工程(17房屋建筑与装饰)
下沉滨河公园 | [13 empty] | 单位工程(17园林)
室外绿化 | [13 empty] | 分项工程(17园林)
花池
53 | 050101009002 | 种植土回(换)填 (1)花池 种植土 | m3 | 52.41 | 0.42 |  |  | 4.44 | 0.31 | 0.31 |  | 0.49 | 5.97
53.1 | 50101002 | 绿地整理(回填土) | m3 | 52.41 | 0.42 |  |  | 4.44 | 0.31 | 0.31 |  | 0.49 | 5.97
54 | 050102007011 | 栽植色带 (1)紫罗兰 (2)高度50cm (3)冠幅25cm (4)密度36一株/m2 | m2 | 24.5 | 17.33 | 79.02 |  | 2.59 | 6.16 | 6.17 |  | 9.93 | 121.2
分部分项工程量清单综合单价分析表
工程名称：三溪乡文化街区环境整治项目 | [11 empty] | 第9页 共52页
序号 | 项目编码 | 项目名称及特征描述 | 单位 | 工程量 | 综合单价组成(元) | [7 empty] | 综合单价 (元)
[5 empty] | 人工费 | 材料费 | 其中： 设备费 | 施工机具使用费 | 企业管理费 | 利润 | 规费 | 税金
(5)袋苗，三分枝以上，冠幅饱满
54.1 | 50101157 | 栽植地被植物 高60cm以内 片植 | m2 | 24.5 | 7.73 | 0.13 |  |  | 0.5 | 0.5 |  | 0.8 | 9.66
54.2 | 50102118T | 栽植地被植物 片植 假植苗（含容器苗、袋装苗）成活养护期半年日常养护期半年 三级养护标准 | m2 | 24.5 | 9.6 | 3.29 |  | 2.59 | 0.98 | 0.99 |  | 1.57 | 19.02
54.3 | 501BC001T | 紫罗兰 | 株 | 882 |  | 2.1 |  |  | 0.13 | 0.13 |  | 0.21 | 2.57
55 | 050102007012 | 栽植色带 (1)满天星 (2)高度50cm (3)冠幅25cm (4)密度36一株/m2 (5)袋苗，三分枝以上，冠幅饱满 | m2 | 17 | 17.33 | 89.82 |  | 2.59 | 6.88 | 6.89 |  | 11.01 | 134.52
55.1 | 50101157 | 栽植地被植物 高60cm以内 片植 | m2 | 17 | 7.73 | 0.13 |  |  | 0.5 | 0.5 |  | 0.8 | 9.66
55.2 | 50102118T | 栽植地被植物 片植 假植苗（含容器苗、袋装苗）成活养护期半年日常养护期半年 三级养护标准 | m2 | 17 | 9.6 | 3.29 |  | 2.59 | 0.98 | 0.99 |  | 1.57 | 19.02
55.3 | 501BC001T | 满天星 | 株 | 612 |  | 2.4 |  |  | 0.15 | 0.15 |  | 0.24 | 2.94
56 | 050102007013 | 栽植色带 (1)牡丹 (2)高度50cm (3)冠幅25cm (4)密度36一株/m2 (5)袋苗，三分枝以上，冠幅饱满 | m2 | 7 | 17.33 | 82.62 |  | 2.59 | 6.52 | 6.53 |  | 10.29 | 125.88
56.1 | 50101157 | 栽植地被植物 高60cm以内 片植 | m2 | 7 | 7.73 | 0.13 |  |  | 0.5 | 0.5 |  | 0.8 | 9.66
56.2 | 50102118T | 栽植地被植物 片植 假植苗（含容器苗、袋装苗）成活养护期半年日常养护期半年 三级养护标准 | m2 | 7 | 9.6 | 3.29 |  | 2.59 | 0.98 | 0.99 |  | 1.57 | 19.02
56.3 | 501BC001T | 牡丹 | 株 | 252 |  | 2.2 |  |  | 0.14 | 0.14 |  | 0.22 | 2.7
57 | 050102007014 | 栽植色带 (1)三角梅 (2)高度50cm (3)冠幅25cm | m2 | 3.5 | 17.33 | 118.62 |  | 2.59 | 8.68 | 8.69 |  | 13.89 | 169.8
分部分项工程量清单综合单价分析表
工程名称：三溪乡文化街区环境整治项目 | [11 empty] | 第10页 共52页
序号 | 项目编码 | 项目名称及特征描述 | 单位 | 工程量 | 综合单价组成(元) | [7 empty] | 综合单价 (元)
[5 empty] | 人工费 | 材料费 | 其中： 设备费 | 施工机具使用费 | 企业管理费 | 利润 | 规费 | 税金
(4)密度36一株/m2 (5)袋苗，三分枝以上，冠幅饱满
57.1 | 50101157 | 栽植地被植物 高60cm以内 片植 | m2 | 3.5 | 7.73 | 0.13 |  |  | 0.5 | 0.5 |  | 0.8 | 9.66
57.2 | 50102118T | 栽植地被植物 片植 假植苗（含容器苗、袋装苗）成活养护期半年日常养护期半年 三级养护标准 | m2 | 3.5 | 9.6 | 3.29 |  | 2.59 | 0.98 | 0.99 |  | 1.57 | 19.02
57.3 | 501BC001T | 三角梅 | 株 | 126 |  | 3.2 |  |  | 0.2 | 0.2 |  | 0.32 | 3.92
58 | 050102012001 | 铺种草皮 (1)铺种草皮 | m2 | 52 | 8.77 | 6.79 |  | 1.9 | 1.11 | 1.11 |  | 1.77 | 21.45
58.1 | 50101162T | 草皮类(铺植草皮 满铺) | m2 | 52 | 1.93 | 5.11 |  |  | 0.45 | 0.45 |  | 0.71 | 8.65
58.2 | 50102121T | 草坪类(草坪 满铺) 三级养护标准 假植苗（含容器苗、袋装苗）成活养护期半年日常养护期半年 | m2 | 52 | 6.84 | 1.68 |  | 1.9 | 0.66 | 0.66 |  | 1.06 | 12.8
室外园林 | [13 empty] | 分项工程(17园林)
拆除工程
拆除原有地面硬化
59 | 041001001006 | 拆除路面 (1)拆除地面硬化 | m2 | 163.5 | 0.86 |  |  | 12.19 | 0.83 | 0.83 |  | 1.32 | 16.04
59.1 | 40104070T | 液压锤破碎混凝土及钢筋混凝土(液压锤破碎混凝土构筑物) 破碎道路混凝土及钢筋混凝土路面 未编制项目 | m3 | 29.43 | 4.8 |  |  | 67.73 | 4.61 | 4.63 |  | 7.36 | 89.13
60 | 040103002010 | 余方弃置 (1)余方弃置 石碴 运距3km | m3 | 29.43 | 0.78 |  |  | 23.32 | 1.53 | 1.53 |  | 2.45 | 29.61
60.1 | 40101155T | 机械装石方(装载机装车 石渣) 未编制项目 | m3 | 29.43 | 0.58 |  |  | 4.64 | 0.33 | 0.33 |  | 0.53 | 6.41
60.2 | 40101162T | 自卸汽车运石碴(载重10t以外 运距3km以内) 未编制项目 | m3 | 29.43 | 0.2 |  |  | 18.68 | 1.2 | 1.2 |  | 1.92 | 23.2
61 | 041001003002 | 拆除基层 (1)拆除水稳碎石垫层 | m2 | 163.5 | 0.21 |  |  | 2.9 | 0.2 | 0.2 |  | 0.32 | 3.82
61.1 | 40104070T | 液压锤破碎混凝土及钢筋混凝土(液压锤破碎混凝土构筑物) 液压锤破碎半刚性道路基层 | m3 | 16.35 | 2.06 |  |  | 29.02 | 1.98 | 1.98 |  | 3.15 | 38.19
分部分项工程量清单综合单价分析表
工程名称：三溪乡文化街区环境整治项目 | [11 empty] | 第11页 共52页
序号 | 项目编码 | 项目名称及特征描述 | 单位 | 工程量 | 综合单价组成(元) | [7 empty] | 综合单价 (元)
[5 empty] | 人工费 | 材料费 | 其中： 设备费 | 施工机具使用费 | 企业管理费 | 利润 | 规费 | 税金
或底层 未编制项目
62 | 040103002011 | 余方弃置 (1)余方弃置 石碴 运距3km | m3 | 29.43 | 0.78 |  |  | 23.32 | 1.53 | 1.53 |  | 2.45 | 29.61
62.1 | 40101155T | 机械装石方(装载机装车 石渣) 未编制项目 | m3 | 29.43 | 0.58 |  |  | 4.64 | 0.33 | 0.33 |  | 0.53 | 6.41
62.2 | 40101162T | 自卸汽车运石碴(载重10t以外 运距3km以内) 未编制项目 | m3 | 29.43 | 0.2 |  |  | 18.68 | 1.2 | 1.2 |  | 1.92 | 23.2
拆除原有菜园挖除整平
63 | 040701001002 | 场地平整 (1)平整场地 | m2 | 114.6 | 0.07 |  |  | 1.34 | 0.09 | 0.09 |  | 0.14 | 1.73
63.1 | 40101100T | 机械平整场地、填土夯实、原土夯实(平整场地 挖掘机) 未编制项目 | m2 | 114.6 | 0.07 |  |  | 1.34 | 0.09 | 0.09 |  | 0.14 | 1.73
64 | 010103002009 | 余方弃置 (1)余方弃置 土方运距3km | m3 | 34.38 | 0.78 |  |  | 15.79 | 1.05 | 1.05 |  | 1.68 | 20.35
64.1 | 40101155T | 机械装石方(装载机装车 石渣) 未编制项目 | m3 | 34.38 | 0.58 |  |  | 4.64 | 0.33 | 0.33 |  | 0.53 | 6.41
64.2 | 40101091T | 自卸汽车运土(载重10t以外 运距3km以内) 未编制项目 | m3 | 34.38 | 0.2 |  |  | 11.15 | 0.72 | 0.72 |  | 1.15 | 13.94
65 | 011609001001 | 栏杆、栏板拆除 (1)拆除铁艺栏杆 L=12M | m | 12 | 20.78 |  |  |  | 1.32 | 1.33 |  | 2.11 | 25.54
65.1 | 10116090T | 拆除栏杆栏板、轻质隔断隔墙(拆除金属栏杆) 未编制项目 | m | 12 | 20.78 |  |  |  | 1.32 | 1.33 |  | 2.11 | 25.54
66 | 05BC001 | 保护性移除原有河卵石 (1)保护性移除原有河卵石 | 项 | 1 | 302.12 |  |  |  | 19.21 | 19.28 |  | 30.65 | 371.26
66.1 | 50104055T | 保护性移除原有河卵石 | 项 | 1 | 302.12 |  |  |  | 19.21 | 19.28 |  | 30.65 | 371.26
67 | 011601001003 | 砖（石）砌体拆除 (1)拆除砖砌花池 | m3 | 2.24 | 130.02 |  |  |  | 8.27 | 8.3 |  | 13.19 | 159.78
67.1 | 10116001 | 拆除砖（石）砌体(拆除砌体 标准砖) | m3 | 2.24 | 130.02 |  |  |  | 8.27 | 8.3 |  | 13.19 | 159.78
68 | 010103002010 | 余方弃置 (1)余方弃置 土方运距3km | m3 | 2.24 | 0.2 |  |  | 11.15 | 0.72 | 0.72 |  | 1.15 | 13.94
68.1 | 40101091T | 自卸汽车运土(载重10t以外 运距3km以内) 未编制项目 | m3 | 2.24 | 0.2 |  |  | 11.15 | 0.72 | 0.72 |  | 1.15 | 13.94
分部分项工程量清单综合单价分析表
工程名称：三溪乡文化街区环境整治项目 | [11 empty] | 第12页 共52页
序号 | 项目编码 | 项目名称及特征描述 | 单位 | 工程量 | 综合单价组成(元) | [7 empty] | 综合单价 (元)
[5 empty] | 人工费 | 材料费 | 其中： 设备费 | 施工机具使用费 | 企业管理费 | 利润 | 规费 | 税金
公园阶梯铺砖尺寸图
69 | 050201001020 | 园路 (1)30厚400*200青石板地砖 (2)5-10厚素水泥膏粘贴层 (3)25厚1:3干硬性水泥砂浆粘接层 (4)80厚C25现拌普通混凝土 (5)100厚碎石垫层 (6)素土夯实 | m2 | 2.2 | 82.19 | 111.21 |  | 3.64 | 12.53 | 12.58 |  | 19.99 | 242.14
69.1 | 50103036T | 块料面层(30厚400*200青石板地砖) | m2 | 2.2 | 68.18 | 81.6 |  | 1.21 | 9.6 | 9.64 |  | 15.32 | 185.55
69.2 | 50103006T | 垫层(混凝土) | m3 | 0.176 | 132.76 | 236.41 |  | 27.34 | 25.22 | 25.3 |  | 40.23 | 487.26
69.3 | 50103005 | 垫层(碎石) | m3 | 0.22 | 25.94 | 106.96 |  | 0.6 | 8.49 | 8.52 |  | 13.55 | 164.06
69.4 | 10101095T | 原土夯实(机械) 未编制项目 | m2 | 2.2 | 0.8 |  |  | 0.18 | 0.06 | 0.06 |  | 0.1 | 1.2
70 | 050201001021 | 园路 (1)芝麻灰麻面地砖30厚 600*300 (2)5-10厚素水泥膏粘贴层 (3)25厚1:3干硬性水泥砂浆粘接层 (4)80厚C25混凝土 (5)100厚碎石垫层 (6)素土夯实 | m2 | 2.1 | 82.19 | 114.27 |  | 3.64 | 12.73 | 12.77 |  | 20.3 | 245.9
70.1 | 50103036T | 块料面层(芝麻灰麻面地砖30厚 600*300) | m2 | 2.1 | 68.18 | 84.66 |  | 1.21 | 9.8 | 9.83 |  | 15.63 | 189.31
70.2 | 50103006T | 垫层(混凝土) | m3 | 0.168 | 132.76 | 236.41 |  | 27.34 | 25.22 | 25.3 |  | 40.23 | 487.26
70.3 | 50103005 | 垫层(碎石) | m3 | 0.21 | 25.94 | 106.96 |  | 0.6 | 8.49 | 8.52 |  | 13.55 | 164.06
70.4 | 10101095T | 原土夯实(机械) 未编制项目 | m2 | 2.1 | 0.8 |  |  | 0.18 | 0.06 | 0.06 |  | 0.1 | 1.2
71 | 050201001022 | 园路 (1)30厚100*100灰色花岗岩马蹄石地砖 (2)5-10厚素水泥膏粘贴层 (3)25厚1:3干硬性水泥砂浆粘接层 (4)80厚C25混凝土 (5)100厚碎石垫层 (6)素土夯实 | m2 | 1.273 | 82.21 | 113.25 |  | 3.64 | 12.66 | 12.71 |  | 20.21 | 244.68
71.1 | 50103036T | 块料面层(芝麻灰麻面地砖30厚 600*300) | m2 | 1.273 | 68.18 | 83.64 |  | 1.21 | 9.73 | 9.77 |  | 15.53 | 188.06
71.2 | 50103006T | 垫层(混凝土) | m3 | 0.102 | 132.76 | 236.41 |  | 27.34 | 25.22 | 25.3 |  | 40.23 | 487.26
分部分项工程量清单综合单价分析表
工程名称：三溪乡文化街区环境整治项目 | [11 empty] | 第13页 共52页
序号 | 项目编码 | 项目名称及特征描述 | 单位 | 工程量 | 综合单价组成(元) | [7 empty] | 综合单价 (元)
[5 empty] | 人工费 | 材料费 | 其中： 设备费 | 施工机具使用费 | 企业管理费 | 利润 | 规费 | 税金
71.3 | 50103005 | 垫层(碎石) | m3 | 0.127 | 25.94 | 106.96 |  | 0.6 | 8.49 | 8.52 |  | 13.55 | 164.06
71.4 | 10101095T | 原土夯实(机械) 未编制项目 | m2 | 1.273 | 0.8 |  |  | 0.18 | 0.06 | 0.06 |  | 0.1 | 1.2
石碑
72 | 040303002026 | 混凝土基础 (1)石碑基础 现拌普通混凝土 C20 | m3 | 0.126 | 57.86 | 217.16 |  |  | 17.49 | 17.55 |  | 27.91 | 337.97
72.1 | 40305004T | 基础(混凝土) 未编制项目 | m3 | 0.126 | 57.86 | 217.16 |  |  | 17.49 | 17.55 |  | 27.91 | 337.97
73 | 011206001003 | 石材零星项目 (1)20厚不规则荔枝面文化石贴面 (2)20厚1:3水泥砂浆内掺建筑胶 | m2 | 0.875 | 96.39 | 158.98 |  | 0.33 | 16.26 | 16.32 |  | 25.95 | 314.23
73.1 | 10112211T | 石材零星项目(零星粘贴石材 水泥砂浆粘贴) | m2 | 0.875 | 96.39 | 158.98 |  | 0.33 | 16.26 | 16.32 |  | 25.95 | 314.23
花池1
74 | 011204001020 | 石材墙面 (1)20厚不规则荔枝面文化石贴面 (2)20厚1:3水泥砂浆结合层 (3)内掺建筑胶 | m2 | 9.301 | 119.98 | 158.39 |  | 0.14 | 17.71 | 17.77 |  | 28.26 | 342.25
74.1 | 10112193T | 石材墙面(外墙粘贴石材 水泥砂浆粘贴) 未编制项目 | m2 | 9.301 | 119.98 | 158.39 |  | 0.14 | 17.71 | 17.77 |  | 28.26 | 342.25
75 | 050307016018 | 花池 (1)砖砌花池 实心砖墙 (2)花池抹灰 20厚1:3水泥砂浆抹面 (3)素土夯实 | m3 | 0.369 | 3013.12 | 395.21 |  | 299.95 | 235.81 | 236.65 |  | 376.32 | 4557.07
75.1 | 50106084T | 其他(砖砌花坛) | m3 | 0.369 | 624.88 | 260.87 |  | 6.5 | 56.75 | 56.94 |  | 90.53 | 1096.47
75.2 | 50106083T | 其他(砖砌园林小摆设抹灰面) | m2 | 7.881 | 111.65 | 6.29 |  | 13.7 | 8.37 | 8.4 |  | 13.36 | 161.77
75.3 | 10101095T | 原土夯实(机械) 未编制项目 | m2 | 1.846 | 0.73 |  |  | 0.17 | 0.06 | 0.06 |  | 0.09 | 1.11
76 | 040303002027 | 混凝土基础 (1)基础 现拌普通混凝土C20 | m3 | 0.369 | 68.29 | 217.16 |  | 9.89 | 18.79 | 18.86 |  | 29.96 | 362.95
76.1 | 40305004T | C20基础(现拌普通混凝土) | m3 | 0.369 | 52.6 | 217.16 |  |  | 17.16 | 17.22 |  | 27.37 | 331.51
76.2 | 40107050 | 混凝土搅拌机拌和(容量500L以内) | m3 | 0.375 | 15.44 |  |  | 9.73 | 1.6 | 1.61 |  | 2.55 | 30.93
花池2
77 | 011204001021 | 石材墙面 | m2 | 4.42 | 119.98 | 158.39 |  | 0.14 | 17.71 | 17.77 |  | 28.26 | 342.25
分部分项工程量清单综合单价分析表
工程名称：三溪乡文化街区环境整治项目 | [11 empty] | 第14页 共52页
序号 | 项目编码 | 项目名称及特征描述 | 单位 | 工程量 | 综合单价组成(元) | [7 empty] | 综合单价 (元)
[5 empty] | 人工费 | 材料费 | 其中： 设备费 | 施工机具使用费 | 企业管理费 | 利润 | 规费 | 税金
(1)20厚不规则荔枝面文化石贴面 (2)20厚1:3水泥砂浆结合层 (3)内掺建筑胶
77.1 | 10112193T | 石材墙面(外墙粘贴石材 水泥砂浆粘贴) 未编制项目 | m2 | 4.42 | 119.98 | 158.39 |  | 0.14 | 17.71 | 17.77 |  | 28.26 | 342.25
78 | 050307016019 | 花池 (1)砖砌花池 实心砖墙 (2)花池抹灰 20厚1:3水泥砂浆抹面 (3)素土夯实 | m3 | 0.35 | 1744.81 | 323.79 |  | 144.26 | 140.73 | 141.22 |  | 224.55 | 2719.37
78.1 | 50106084T | 其他(砖砌花坛) | m3 | 0.35 | 624.88 | 260.87 |  | 6.5 | 56.75 | 56.94 |  | 90.53 | 1096.47
78.2 | 50106083T | 其他(砖砌园林小摆设抹灰面) | m2 | 3.501 | 111.65 | 6.29 |  | 13.7 | 8.37 | 8.4 |  | 13.36 | 161.77
78.3 | 10101095T | 原土夯实(机械) 未编制项目 | m2 | 1.492 | 0.73 |  |  | 0.17 | 0.06 | 0.06 |  | 0.09 | 1.11
79 | 040303002028 | 混凝土基础 (1)基础 现拌普通混凝土C20 | m3 | 0.3 | 68.3 | 217.16 |  | 9.89 | 18.79 | 18.86 |  | 29.96 | 362.93
79.1 | 40305004T | C20基础(现拌普通混凝土) | m3 | 0.3 | 52.6 | 217.16 |  |  | 17.16 | 17.22 |  | 27.37 | 331.51
79.2 | 40107050 | 混凝土搅拌机拌和(容量500L以内) | m3 | 0.305 | 15.44 |  |  | 9.73 | 1.6 | 1.61 |  | 2.55 | 30.93
花池3
80 | 011204001022 | 石材墙面 (1)20厚不规则荔枝面文化石贴面 (2)20厚1:3水泥砂浆结合层 (3)内掺建筑胶 | m2 | 10.074 | 119.98 | 158.39 |  | 0.14 | 17.71 | 17.77 |  | 28.26 | 342.25
80.1 | 10112193T | 石材墙面(外墙粘贴石材 水泥砂浆粘贴) 未编制项目 | m2 | 10.074 | 119.98 | 158.39 |  | 0.14 | 17.71 | 17.77 |  | 28.26 | 342.25
81 | 050307016020 | 花池 (1)砖砌花池 实心砖墙 (2)花池抹灰 20厚1:3水泥砂浆抹面 (3)素土夯实 | m3 | 0.869 | 1743.4 | 323.8 |  | 143.91 | 140.61 | 141.1 |  | 224.38 | 2717.2
81.1 | 50106084T | 其他(砖砌花坛) | m3 | 0.869 | 624.88 | 260.87 |  | 6.5 | 56.75 | 56.94 |  | 90.53 | 1096.47
81.2 | 50106083T | 其他(砖砌园林小摆设抹灰面) | m2 | 8.694 | 111.65 | 6.29 |  | 13.7 | 8.37 | 8.4 |  | 13.36 | 161.77
81.3 | 10101095T | 原土夯实(机械) 未编制项目 | m2 | 1.794 | 0.73 |  |  | 0.17 | 0.06 | 0.06 |  | 0.09 | 1.11
分部分项工程量清单综合单价分析表
工程名称：三溪乡文化街区环境整治项目 | [11 empty] | 第15页 共52页
序号 | 项目编码 | 项目名称及特征描述 | 单位 | 工程量 | 综合单价组成(元) | [7 empty] | 综合单价 (元)
[5 empty] | 人工费 | 材料费 | 其中： 设备费 | 施工机具使用费 | 企业管理费 | 利润 | 规费 | 税金
82 | 040303002029 | 混凝土基础 (1)基础 现拌普通混凝土C20 | m3 | 0.359 | 68.26 | 217.16 |  | 9.87 | 18.78 | 18.85 |  | 29.96 | 362.87
82.1 | 40305004T | C20基础(现拌普通混凝土) | m3 | 0.359 | 52.6 | 217.16 |  |  | 17.16 | 17.22 |  | 27.37 | 331.51
82.2 | 40107050 | 混凝土搅拌机拌和(容量500L以内) | m3 | 0.364 | 15.44 |  |  | 9.73 | 1.6 | 1.61 |  | 2.55 | 30.93
花池4
83 | 011204001023 | 石材墙面 (1)20厚不规则荔枝面文化石贴面 (2)20厚1:3水泥砂浆结合层 (3)内掺建筑胶 | m2 | 25.976 | 119.98 | 158.39 |  | 0.14 | 17.71 | 17.77 |  | 28.26 | 342.25
83.1 | 10112193T | 石材墙面(外墙粘贴石材 水泥砂浆粘贴) 未编制项目 | m2 | 25.976 | 119.98 | 158.39 |  | 0.14 | 17.71 | 17.77 |  | 28.26 | 342.25
84 | 050307016021 | 花池 (1)砖砌花池 实心砖墙 (2)花池抹灰 20厚1:3水泥砂浆抹面 (3)素土夯实 | m3 | 2.407 | 1742.7 | 323.76 |  | 143.83 | 140.56 | 141.05 |  | 224.29 | 2716.19
84.1 | 50106084T | 其他(砖砌花坛) | m3 | 2.407 | 624.88 | 260.87 |  | 6.5 | 56.75 | 56.94 |  | 90.53 | 1096.47
84.2 | 50106083T | 其他(砖砌园林小摆设抹灰面) | m2 | 24.066 | 111.65 | 6.29 |  | 13.7 | 8.37 | 8.4 |  | 13.36 | 161.77
84.3 | 10101095T | 原土夯实(机械) 未编制项目 | m2 | 4.966 | 0.73 |  |  | 0.17 | 0.06 | 0.06 |  | 0.09 | 1.11
85 | 040303002030 | 混凝土基础 (1)基础 现拌普通混凝土C20 | m3 | 0.993 | 68.27 | 217.16 |  | 9.88 | 18.78 | 18.85 |  | 29.96 | 362.91
85.1 | 40305004T | C20基础(现拌普通混凝土) | m3 | 0.993 | 52.6 | 217.16 |  |  | 17.16 | 17.22 |  | 27.37 | 331.51
85.2 | 40107050 | 混凝土搅拌机拌和(容量500L以内) | m3 | 1.008 | 15.44 |  |  | 9.73 | 1.6 | 1.61 |  | 2.55 | 30.93
花池5
86 | 011204001024 | 石材墙面 (1)20厚不规则荔枝面文化石贴面 (2)20厚1:3水泥砂浆结合层 (3)内掺建筑胶 | m2 | 9.398 | 119.98 | 158.39 |  | 0.14 | 17.71 | 17.77 |  | 28.26 | 342.25
86.1 | 10112193T | 石材墙面(外墙粘贴石材 水泥砂浆粘贴) 未编制项目 | m2 | 9.398 | 119.98 | 158.39 |  | 0.14 | 17.71 | 17.77 |  | 28.26 | 342.25
87 | 050307016022 | 花池 | m3 | 0.802 | 1742.46 | 323.74 |  | 143.81 | 140.54 | 141.03 |  | 224.27 | 2715.85
分部分项工程量清单综合单价分析表
工程名称：三溪乡文化街区环境整治项目 | [11 empty] | 第16页 共52页
序号 | 项目编码 | 项目名称及特征描述 | 单位 | 工程量 | 综合单价组成(元) | [7 empty] | 综合单价 (元)
[5 empty] | 人工费 | 材料费 | 其中： 设备费 | 施工机具使用费 | 企业管理费 | 利润 | 规费 | 税金
(1)砖砌花池 实心砖墙 (2)花池抹灰 20厚1:3水泥砂浆抹面 (3)素土夯实
87.1 | 50106084T | 其他(砖砌花坛) | m3 | 0.802 | 624.88 | 260.87 |  | 6.5 | 56.75 | 56.94 |  | 90.53 | 1096.47
87.2 | 50106083T | 其他(砖砌园林小摆设抹灰面) | m2 | 8.016 | 111.65 | 6.29 |  | 13.7 | 8.37 | 8.4 |  | 13.36 | 161.77
87.3 | 10101095T | 原土夯实(机械) 未编制项目 | m2 | 1.797 | 0.73 |  |  | 0.17 | 0.06 | 0.06 |  | 0.09 | 1.11
88 | 040303002031 | 混凝土基础 (1)基础 现拌普通混凝土C20 | m3 | 0.359 | 68.26 | 217.16 |  | 9.87 | 18.78 | 18.85 |  | 29.96 | 362.87
88.1 | 40305004T | C20基础(现拌普通混凝土) | m3 | 0.359 | 52.6 | 217.16 |  |  | 17.16 | 17.22 |  | 27.37 | 331.51
88.2 | 40107050 | 混凝土搅拌机拌和(容量500L以内) | m3 | 0.364 | 15.44 |  |  | 9.73 | 1.6 | 1.61 |  | 2.55 | 30.93
花池6
89 | 040303002032 | 混凝土基础 (1)基础 现拌普通混凝土C20 | m3 | 0.359 | 81.91 | 217.16 |  | 11.84 | 19.78 | 19.85 |  | 31.55 | 382.09
89.1 | 40305004T | C20基础(现拌普通混凝土) 未编制项目 | m3 | 0.359 | 63.12 | 217.16 |  |  | 17.83 | 17.89 |  | 28.44 | 344.44
89.2 | 40107050T | 混凝土搅拌机拌和(容量500L以内) 未编制项目 | m3 | 0.364 | 18.53 |  |  | 11.68 | 1.92 | 1.93 |  | 3.07 | 37.13
90 | 011204001025 | 石材墙面 (1)20厚不规则荔枝面文化石贴面 (2)20厚1:3水泥砂浆结合层 (3)内掺建筑胶 | m2 | 5.597 | 119.98 | 158.39 |  | 0.14 | 17.71 | 17.77 |  | 28.26 | 342.25
90.1 | 10112193T | 石材墙面(外墙粘贴石材 水泥砂浆粘贴) 未编制项目 | m2 | 5.597 | 119.98 | 158.39 |  | 0.14 | 17.71 | 17.77 |  | 28.26 | 342.25
91 | 050307016023 | 花池 (1)砖砌花池 实心砖墙 (2)花池抹灰 20厚1:3水泥砂浆抹面 (3)素土夯实 | m3 | 0.422 | 1743.17 | 323.7 |  | 144.06 | 140.61 | 141.1 |  | 224.35 | 2716.97
91.1 | 50106084T | 其他(砖砌花坛) | m3 | 0.422 | 624.88 | 260.87 |  | 6.5 | 56.75 | 56.94 |  | 90.53 | 1096.47
91.2 | 50106083T | 其他(砖砌园林小摆设抹灰面) | m2 | 4.215 | 111.65 | 6.29 |  | 13.7 | 8.37 | 8.4 |  | 13.36 | 161.77
91.3 | 10101095T | 原土夯实(机械) 未编制项目 | m2 | 1.797 | 0.73 |  |  | 0.17 | 0.06 | 0.06 |  | 0.09 | 1.11
花池7
分部分项工程量清单综合单价分析表
工程名称：三溪乡文化街区环境整治项目 | [11 empty] | 第17页 共52页
序号 | 项目编码 | 项目名称及特征描述 | 单位 | 工程量 | 综合单价组成(元) | [7 empty] | 综合单价 (元)
[5 empty] | 人工费 | 材料费 | 其中： 设备费 | 施工机具使用费 | 企业管理费 | 利润 | 规费 | 税金
92 | 011204001026 | 石材墙面 (1)20厚不规则荔枝面文化石贴面 (2)20厚1:3水泥砂浆结合层 (3)内掺建筑胶 | m2 | 10.089 | 119.98 | 158.39 |  | 0.14 | 17.71 | 17.77 |  | 28.26 | 342.25
92.1 | 10112193T | 石材墙面(外墙粘贴石材 水泥砂浆粘贴) 未编制项目 | m2 | 10.089 | 119.98 | 158.39 |  | 0.14 | 17.71 | 17.77 |  | 28.26 | 342.25
93 | 050307016024 | 花池 (1)砖砌花池 实心砖墙 (2)花池抹灰 20厚1:3水泥砂浆抹面 (3)素土夯实 | m3 | 0.871 | 1742.5 | 323.75 |  | 143.8 | 140.54 | 141.03 |  | 224.27 | 2715.9
93.1 | 50106084T | 其他(砖砌花坛) | m3 | 0.871 | 624.88 | 260.87 |  | 6.5 | 56.75 | 56.94 |  | 90.53 | 1096.47
93.2 | 50106083T | 其他(砖砌园林小摆设抹灰面) | m2 | 8.707 | 111.65 | 6.29 |  | 13.7 | 8.37 | 8.4 |  | 13.36 | 161.77
93.3 | 10101095T | 原土夯实(机械) 未编制项目 | m2 | 1.797 | 0.73 |  |  | 0.17 | 0.06 | 0.06 |  | 0.09 | 1.11
94 | 040303002033 | 混凝土基础 (1)基础 现拌普通混凝土C20 | m3 | 0.359 | 81.91 | 217.16 |  | 11.84 | 19.78 | 19.85 |  | 31.55 | 382.09
94.1 | 40305004T | C20基础(现拌普通混凝土) 未编制项目 | m3 | 0.359 | 63.12 | 217.16 |  |  | 17.83 | 17.89 |  | 28.44 | 344.44
94.2 | 40107050T | 混凝土搅拌机拌和(容量500L以内) 未编制项目 | m3 | 0.364 | 18.53 |  |  | 11.68 | 1.92 | 1.93 |  | 3.07 | 37.13
花池8
95 | 011204001027 | 石材墙面 (1)20厚不规则荔枝面文化石贴面 (2)20厚1:3水泥砂浆结合层 (3)内掺建筑胶 | m2 | 29.475 | 119.98 | 158.39 |  | 0.14 | 17.71 | 17.77 |  | 28.26 | 342.25
95.1 | 10112193T | 石材墙面(外墙粘贴石材 水泥砂浆粘贴) 未编制项目 | m2 | 29.475 | 119.98 | 158.39 |  | 0.14 | 17.71 | 17.77 |  | 28.26 | 342.25
96 | 050307016025 | 花池 (1)砖砌花池 实心砖墙 (2)花池抹灰 20厚1:3水泥砂浆抹面 (3)素土夯实 | m3 | 8.099 | 953.85 | 279.37 |  | 46.93 | 81.42 | 81.69 |  | 129.9 | 1573.15
96.1 | 50106084T | 其他(砖砌花坛) | m3 | 8.099 | 624.88 | 260.87 |  | 6.5 | 56.75 | 56.94 |  | 90.53 | 1096.47
96.2 | 50106083T | 其他(砖砌园林小摆设抹灰面) | m2 | 23.82 | 111.65 | 6.29 |  | 13.7 | 8.37 | 8.4 |  | 13.36 | 161.77
分部分项工程量清单综合单价分析表
工程名称：三溪乡文化街区环境整治项目 | [11 empty] | 第18页 共52页
序号 | 项目编码 | 项目名称及特征描述 | 单位 | 工程量 | 综合单价组成(元) | [7 empty] | 综合单价 (元)
[5 empty] | 人工费 | 材料费 | 其中： 设备费 | 施工机具使用费 | 企业管理费 | 利润 | 规费 | 税金
96.3 | 10101095T | 原土夯实(机械) 未编制项目 | m2 | 6.58 | 0.73 |  |  | 0.17 | 0.06 | 0.06 |  | 0.09 | 1.11
97 | 040303002034 | 混凝土基础 (1)基础 现拌普通混凝土C20 | m3 | 1.316 | 81.93 | 217.16 |  | 11.86 | 19.78 | 19.85 |  | 31.56 | 382.13
97.1 | 40305004T | C20基础(现拌普通混凝土) 未编制项目 | m3 | 1.316 | 63.12 | 217.16 |  |  | 17.83 | 17.89 |  | 28.44 | 344.44
97.2 | 40107050T | 混凝土搅拌机拌和(容量500L以内) 未编制项目 | m3 | 1.336 | 18.53 |  |  | 11.68 | 1.92 | 1.93 |  | 3.07 | 37.13
花池9
98 | 011204001028 | 石材墙面 (1)20厚不规则荔枝面文化石贴面 (2)20厚1:3水泥砂浆结合层 (3)内掺建筑胶 | m2 | 16.72 | 119.98 | 158.39 |  | 0.14 | 17.71 | 17.77 |  | 28.26 | 342.25
98.1 | 10112193T | 石材墙面(外墙粘贴石材 水泥砂浆粘贴) 未编制项目 | m2 | 16.72 | 119.98 | 158.39 |  | 0.14 | 17.71 | 17.77 |  | 28.26 | 342.25
99 | 050307016026 | 花池 (1)砖砌花池 实心砖墙 (2)花池抹灰 20厚1:3水泥砂浆抹面 (3)素土夯实 | m3 | 2.835 | 1185.4 | 292.32 |  | 75.52 | 98.79 | 99.13 |  | 157.61 | 1908.77
99.1 | 50106084T | 其他(砖砌花坛) | m3 | 2.835 | 624.88 | 260.87 |  | 6.5 | 56.75 | 56.94 |  | 90.53 | 1096.47
99.2 | 50106083T | 其他(砖砌园林小摆设抹灰面) | m2 | 14.176 | 111.65 | 6.29 |  | 13.7 | 8.37 | 8.4 |  | 13.36 | 161.77
99.3 | 10101095T | 原土夯实(机械) 未编制项目 | m2 | 8.664 | 0.73 |  |  | 0.17 | 0.06 | 0.06 |  | 0.09 | 1.11
100 | 040303002035 | 混凝土基础 (1)基础 现拌普通混凝土C20 | m3 | 1.733 | 81.93 | 217.16 |  | 11.86 | 19.78 | 19.85 |  | 31.56 | 382.13
100.1 | 40305004T | C20基础(现拌普通混凝土) 未编制项目 | m3 | 1.733 | 63.12 | 217.16 |  |  | 17.83 | 17.89 |  | 28.44 | 344.44
100.2 | 40107050T | 混凝土搅拌机拌和(容量500L以内) 未编制项目 | m3 | 1.759 | 18.53 |  |  | 11.68 | 1.92 | 1.93 |  | 3.07 | 37.13
101 | 040303002036 | 混凝土基础 (1)100厚 C20素混凝土 现拌混凝土 | m3 | 2.16 | 81.92 | 217.16 |  | 11.85 | 19.78 | 19.85 |  | 31.56 | 382.12
101.1 | 40305004T | C20基础(现拌普通混凝土) 未编制项目 | m3 | 2.16 | 63.12 | 217.16 |  |  | 17.83 | 17.89 |  | 28.44 | 344.44
101.2 | 40107050T | 混凝土搅拌机拌和(容量500L以内) 未编制项目 | m3 | 2.192 | 18.53 |  |  | 11.68 | 1.92 | 1.93 |  | 3.07 | 37.13
分部分项工程量清单综合单价分析表
工程名称：三溪乡文化街区环境整治项目 | [11 empty] | 第19页 共52页
序号 | 项目编码 | 项目名称及特征描述 | 单位 | 工程量 | 综合单价组成(元) | [7 empty] | 综合单价 (元)
[5 empty] | 人工费 | 材料费 | 其中： 设备费 | 施工机具使用费 | 企业管理费 | 利润 | 规费 | 税金
102 | 050201015004 | 栈道 (1)25厚原木色微晶石纤维木纹板 (2)40*20*1.5厚镀锌钢骨架 | m2 | 7.56 | 90.16 | 417.01 |  | 4.34 | 32.53 | 32.64 |  | 51.9 | 628.58
102.1 | 50103057T | 木（仿木）面层(微晶石纤维木纹板) | m2 | 7.56 | 49.41 | 368.36 |  |  | 26.57 | 26.66 |  | 42.39 | 513.39
102.2 | 50103058 | 木（仿木）面层(钢 梁、龙骨) | t | 0.1 | 3080.57 | 3677.89 |  | 327.97 | 450.7 | 452.23 |  | 719.04 | 8708.4
挡墙
103 | 040303002037 | 混凝土基础 (1)混凝土包管 C20混凝土 现拌混凝土 | m3 | 1.593 | 81.93 | 217.16 |  | 11.86 | 19.78 | 19.85 |  | 31.56 | 382.13
103.1 | 40305004T | C20基础(现拌普通混凝土) 未编制项目 | m3 | 1.593 | 63.12 | 217.16 |  |  | 17.83 | 17.89 |  | 28.44 | 344.44
103.2 | 40107050T | 混凝土搅拌机拌和(容量500L以内) 未编制项目 | m3 | 1.617 | 18.53 |  |  | 11.68 | 1.92 | 1.93 |  | 3.07 | 37.13
104 | 010401003008 | 实心砖墙 (1)M7.5浆砌实心砖 | m3 | 3.735 | 367.26 | 226.33 |  | 5.26 | 38.09 | 38.22 |  | 60.76 | 735.92
104.1 | 10104001T | 实心砖墙(实心标准砖墙) 未编制项目 | m3 | 3.735 | 367.26 | 226.33 |  | 5.26 | 38.09 | 38.22 |  | 60.76 | 735.92
105 | 011204001029 | 石材墙面 (1)20厚不规则荔枝面文化石贴面 (2)20厚1:3水泥砂浆结合层 (3)内掺建筑胶 | m2 | 13.448 | 96.39 | 158.98 |  | 0.33 | 16.26 | 16.32 |  | 25.95 | 314.23
105.1 | 10112211T | 石材零星项目(零星粘贴石材 水泥砂浆粘贴) | m2 | 13.448 | 96.39 | 158.98 |  | 0.33 | 16.26 | 16.32 |  | 25.95 | 314.23
树池椅
106 | 010401003009 | 实心砖墙 (1)M7.5浆砌实心砖 | m3 | 1.132 | 367.26 | 226.33 |  | 5.26 | 38.09 | 38.22 |  | 60.76 | 735.92
106.1 | 10104001T | 实心砖墙(实心标准砖墙) 未编制项目 | m3 | 1.132 | 367.26 | 226.33 |  | 5.26 | 38.09 | 38.22 |  | 60.76 | 735.92
107 | 050201015005 | 栈道 (1)25厚原木色微晶石纤维木纹板 (2)40*20*1.5厚镀锌钢骨架 | m2 | 4.995 | 111.08 | 441.99 |  | 6.57 | 35.59 | 35.71 |  | 56.79 | 687.73
107.1 | 50103057T | 木（仿木）面层(微晶石纤维木纹板) | m2 | 4.995 | 49.41 | 368.36 |  |  | 26.57 | 26.66 |  | 42.39 | 513.39
107.2 | 50103058 | 木（仿木）面层(钢 梁、龙骨) | t | 0.1 | 3080.57 | 3677.89 |  | 327.97 | 450.7 | 452.23 |  | 719.04 | 8708.4
108 | 011204001030 | 石材墙面 (1)20厚不规则荔枝面文化石贴面 | m2 | 4.44 | 119.98 | 158.39 |  | 0.14 | 17.71 | 17.77 |  | 28.26 | 342.25
分部分项工程量清单综合单价分析表
工程名称：三溪乡文化街区环境整治项目 | [11 empty] | 第20页 共52页
序号 | 项目编码 | 项目名称及特征描述 | 单位 | 工程量 | 综合单价组成(元) | [7 empty] | 综合单价 (元)
[5 empty] | 人工费 | 材料费 | 其中： 设备费 | 施工机具使用费 | 企业管理费 | 利润 | 规费 | 税金
(2)20厚1:3水泥砂浆结合层 (3)内掺建筑胶
108.1 | 10112193T | 石材墙面(外墙粘贴石材 水泥砂浆粘贴) 未编制项目 | m2 | 4.44 | 119.98 | 158.39 |  | 0.14 | 17.71 | 17.77 |  | 28.26 | 342.25
109 | 01B038 | 不锈钢扶手 (1)不锈钢扶手 Ф30 | m | 5.04 | 132.05 | 59.02 |  | 12.36 | 12.94 | 12.99 |  | 20.64 | 250.01
109.1 | 10115086T | 不锈钢栏杆(不锈钢扶手) | m | 4.44 | 149.9 | 67 |  | 14.03 | 14.69 | 14.74 |  | 23.43 | 283.79
110 | 011201004023 | 立面砂浆找平层 (1)20厚1:3水泥砂浆找平 | m2 | 4.44 | 40.33 | 5.82 |  | 1 | 3 | 3.01 |  | 4.78 | 57.94
110.1 | 10112018T | 外墙面水泥砂浆找平抹灰(砖墙、混凝土墙 9+5mm厚) | m2 | 4.44 | 40.33 | 5.82 |  | 1 | 3 | 3.01 |  | 4.78 | 57.94
111 | 040303002038 | 混凝土基础 (1)基础 现拌普通混凝土C20 | m3 | 1.11 | 81.93 | 217.16 |  | 11.86 | 19.78 | 19.85 |  | 31.56 | 382.14
111.1 | 40305004T | C20基础(现拌普通混凝土) 未编制项目 | m3 | 1.11 | 63.12 | 217.16 |  |  | 17.83 | 17.89 |  | 28.44 | 344.44
111.2 | 40107050T | 混凝土搅拌机拌和(容量500L以内) 未编制项目 | m3 | 1.127 | 18.53 |  |  | 11.68 | 1.92 | 1.93 |  | 3.07 | 37.13
112 | 040303002039 | 混凝土基础 (1)100厚 C20素混凝土 现拌混凝土 | m3 | 0.377 | 37.64 | 203.75 |  |  | 15.35 | 15.4 |  | 24.49 | 296.63
112.1 | 40305002T | 基础(垫层 混凝土) 未编制项目 | m3 | 0.377 | 37.64 | 203.75 |  |  | 15.35 | 15.4 |  | 24.49 | 296.63
芝麻灰麻面台阶、芝麻灰麻面地砖
113 | 050201001023 | 园路 (1)芝麻灰麻面地砖30厚 600*300 (2)5-10厚素水泥膏粘贴层 (3)25厚1:3干硬性水泥砂浆粘接层 (4)80厚C25混凝土 (5)100厚碎石垫层 (6)素土夯实 | m2 | 136.67 | 82.2 | 94.89 |  | 3.64 | 11.5 | 11.53 |  | 18.33 | 222.08
113.1 | 50103036T | 块料面层(芝麻灰麻面地砖30厚 600*300) | m2 | 136.67 | 68.18 | 65.28 |  | 1.21 | 8.57 | 8.59 |  | 13.66 | 165.49
113.2 | 50103006T | 垫层(混凝土) | m3 | 10.934 | 132.76 | 236.41 |  | 27.34 | 25.22 | 25.3 |  | 40.23 | 487.26
113.3 | 50103005 | 垫层(碎石) | m3 | 13.667 | 25.94 | 106.96 |  | 0.6 | 8.49 | 8.52 |  | 13.55 | 164.06
分部分项工程量清单综合单价分析表
工程名称：三溪乡文化街区环境整治项目 | [11 empty] | 第21页 共52页
序号 | 项目编码 | 项目名称及特征描述 | 单位 | 工程量 | 综合单价组成(元) | [7 empty] | 综合单价 (元)
[5 empty] | 人工费 | 材料费 | 其中： 设备费 | 施工机具使用费 | 企业管理费 | 利润 | 规费 | 税金
113.4 | 10101095T | 原土夯实(机械) 未编制项目 | m2 | 136.67 | 0.8 |  |  | 0.18 | 0.06 | 0.06 |  | 0.1 | 1.2
青石板地砖
114 | 050201001024 | 园路 (1)30厚400*200青石板地砖 (2)5-10厚素水泥膏粘贴层 (3)25厚1:3干硬性水泥砂浆粘接层 (4)80厚C25混凝土 (5)100厚碎石垫层 (6)素土夯实 | m2 | 23.76 | 82.2 | 111.21 |  | 3.64 | 12.53 | 12.58 |  | 19.99 | 242.14
114.1 | 50103036T | 块料面层(30厚400*200青石板地砖) | m2 | 23.76 | 68.18 | 81.6 |  | 1.21 | 9.6 | 9.64 |  | 15.32 | 185.55
114.2 | 50103006T | 垫层(混凝土) | m3 | 1.901 | 132.76 | 236.41 |  | 27.34 | 25.22 | 25.3 |  | 40.23 | 487.26
114.3 | 50103005 | 垫层(碎石) | m3 | 2.376 | 25.94 | 106.96 |  | 0.6 | 8.49 | 8.52 |  | 13.55 | 164.06
114.4 | 10101095T | 原土夯实(机械) 未编制项目 | m2 | 23.76 | 0.8 |  |  | 0.18 | 0.06 | 0.06 |  | 0.1 | 1.2
灰色花岗岩马蹄石地砖
115 | 050201001025 | 园路 (1)30厚100*100灰色花岗岩马蹄石地砖 (2)5-10厚素水泥膏粘贴层 (3)25厚1:3干硬性水泥砂浆粘接层 (4)80厚C25混凝土 (5)100厚碎石垫层 (6)素土夯实 | m2 | 13.175 | 87.04 | 114.28 |  | 4.73 | 13.1 | 13.15 |  | 20.91 | 253.21
115.1 | 50103036T | 块料面层(芝麻灰麻面地砖30厚 600*300) | m2 | 13.175 | 68.18 | 84.66 |  | 1.21 | 9.8 | 9.83 |  | 15.63 | 189.31
115.2 | 50103006T | 垫层(混凝土) | m3 | 1.054 | 132.76 | 236.41 |  | 27.34 | 25.22 | 25.3 |  | 40.23 | 487.26
115.3 | 10105059T | 搅拌机拌制混凝土调整费 未编制项目 | m3 | 1.07 | 59.61 | 0.1 |  | 13.48 | 4.65 | 4.67 |  | 7.43 | 89.94
115.4 | 50103005 | 垫层(碎石) | m3 | 1.318 | 25.94 | 106.96 |  | 0.6 | 8.49 | 8.52 |  | 13.55 | 164.06
115.5 | 10101095T | 原土夯实(机械) 未编制项目 | m2 | 13.175 | 0.8 |  |  | 0.18 | 0.06 | 0.06 |  | 0.1 | 1.2
不规则荔枝面文化石地砖
116 | 050201001026 | 园路 (1)30厚不规则荔枝面文化地砖 (2)5-10厚素水泥膏粘贴层 (3)25厚1:3干硬性水泥砂浆粘接层 | m2 | 5.296 | 82.2 | 113.27 |  | 3.64 | 12.66 | 12.71 |  | 20.21 | 244.69
分部分项工程量清单综合单价分析表
工程名称：三溪乡文化街区环境整治项目 | [11 empty] | 第22页 共52页
序号 | 项目编码 | 项目名称及特征描述 | 单位 | 工程量 | 综合单价组成(元) | [7 empty] | 综合单价 (元)
[5 empty] | 人工费 | 材料费 | 其中： 设备费 | 施工机具使用费 | 企业管理费 | 利润 | 规费 | 税金
(4)80厚C25混凝土 (5)100厚碎石垫层 (6)素土夯实
116.1 | 50103036T | 块料面层(芝麻灰麻面地砖30厚 600*300) | m2 | 5.296 | 68.18 | 83.64 |  | 1.21 | 9.73 | 9.77 |  | 15.53 | 188.06
116.2 | 50103006T | 垫层(混凝土) | m3 | 0.424 | 132.76 | 236.41 |  | 27.34 | 25.22 | 25.3 |  | 40.23 | 487.26
116.3 | 50103005 | 垫层(碎石) | m3 | 0.53 | 25.94 | 106.96 |  | 0.6 | 8.49 | 8.52 |  | 13.55 | 164.06
116.4 | 10101095T | 原土夯实(机械) 未编制项目 | m2 | 5.296 | 0.8 |  |  | 0.18 | 0.06 | 0.06 |  | 0.1 | 1.2
仿木色混凝土栏杆
117 | 040303002040 | 混凝土基础 (1)基础 现拌普通混凝土C20 | m3 | 0.45 | 81.94 | 217.16 |  | 11.86 | 19.78 | 19.85 |  | 31.56 | 382.16
117.1 | 40305004T | C20基础(现拌普通混凝土) 未编制项目 | m3 | 0.45 | 63.12 | 217.16 |  |  | 17.83 | 17.89 |  | 28.44 | 344.44
117.2 | 40107050T | 混凝土搅拌机拌和(容量500L以内) 未编制项目 | m3 | 0.457 | 18.53 |  |  | 11.68 | 1.92 | 1.93 |  | 3.07 | 37.13
118 | 040303018001 | 混凝土防撞护栏 (1)混凝土防撞护栏 (2)150*150 混凝土仿木栏杆立柱 (3)100*100混凝土横杆 (4)80*70混凝土仿木栏杆 (5)80*60混凝土仿木栏杆仿木竖杆 | m | 18.58 | 67.38 | 115.54 |  |  | 11.63 | 11.67 |  | 18.56 | 224.78
118.1 | 50103089T | C20混凝土护栏(水泥拟木 栏杆) | m | 18.58 | 67.38 | 115.54 |  |  | 11.63 | 11.67 |  | 18.56 | 224.78
119 | 011406001018 | 抹灰面油漆涂料 (1)混凝土护栏表面 仿木纹面漆 | m2 | 20.5 | 11.15 | 2.43 |  |  | 0.86 | 0.87 |  | 1.38 | 16.69
119.1 | 10114119T | 调和漆、真石漆、氟碳漆、裂纹漆(仿木纹面漆) | m2 | 20.5 | 11.15 | 2.43 |  |  | 0.86 | 0.87 |  | 1.38 | 16.69
台阶栏杆做法
120 | 011503001002 | 金属扶手、栏杆、栏板 (1)3厚 Ф35 不锈钢管 造型曲线 | m | 10.2 | 269.82 | 80.32 |  | 25.25 | 23.87 | 23.96 |  | 38.09 | 461.31
120.1 | 10115086T | 不锈钢栏杆(不锈钢扶手) 弧形扶手、栏杆、样板 未编制项目 | m | 10.2 | 269.82 | 80.32 |  | 25.25 | 23.87 | 23.96 |  | 38.09 | 461.31
121 | 010516002002 | 预埋铁件 | t | 0.017 | 2495.22 | 5377.21 |  | 343.37 | 522.52 | 524.3 |  | 833.64 | 10096.26
分部分项工程量清单综合单价分析表
工程名称：三溪乡文化街区环境整治项目 | [11 empty] | 第23页 共52页
序号 | 项目编码 | 项目名称及特征描述 | 单位 | 工程量 | 综合单价组成(元) | [7 empty] | 综合单价 (元)
[5 empty] | 人工费 | 材料费 | 其中： 设备费 | 施工机具使用费 | 企业管理费 | 利润 | 规费 | 税金
(1)预埋铁件
121.1 | 10105126T | 铁件、螺栓(预埋铁件安装) 未编制项目 | t | 0.017 | 2495.22 | 5377.21 |  | 343.37 | 522.52 | 524.3 |  | 833.64 | 10096.26
公园景墙
122 | 010401003010 | 实心砖墙 (1)M7.5浆砌实心砖 | m3 | 1.139 | 367.26 | 226.33 |  | 5.26 | 38.09 | 38.22 |  | 60.76 | 735.92
122.1 | 10104001T | 实心砖墙(实心标准砖墙) 未编制项目 | m3 | 1.139 | 367.26 | 226.33 |  | 5.26 | 38.09 | 38.22 |  | 60.76 | 735.92
123 | 011206001004 | 石材零星项目 (1)20厚不规则荔枝面文化石贴面 (2)20厚1:3水泥砂浆内掺建筑胶 | m2 | 11.06 | 96.39 | 158.98 |  | 0.33 | 16.26 | 16.32 |  | 25.95 | 314.23
123.1 | 10112211T | 石材零星项目(零星粘贴石材 水泥砂浆粘贴) | m2 | 11.06 | 96.39 | 158.98 |  | 0.33 | 16.26 | 16.32 |  | 25.95 | 314.23
124 | 011508004002 | 金属字 (1)门头标牌 (2)2.0厚红色亚克力不发光字宽250，字高250 | 个 | 4 | 99.43 | 48.09 |  |  | 9.38 | 9.41 |  | 14.97 | 181.28
124.1 | 10115232 | 不发光亚克力字(≤1.0m2且>0.8 m2 其他面) | 个 | 4 | 99.43 | 48.09 |  |  | 9.38 | 9.41 |  | 14.97 | 181.28
125 | 011507001001 | 平面、箱式招牌 (1)门头标牌 (2)铝塑板 | m2 | 1.218 | 271.19 | 194.11 |  | 16.81 | 30.66 | 30.77 |  | 48.92 | 592.46
125.1 | 10115187T | 灯箱、广告牌面层(铝塑板) | m2 | 1.218 | 26.85 | 24.86 |  |  | 3.29 | 3.3 |  | 5.25 | 63.55
125.2 | 10115172T | 墙面灯箱基层(不锈钢框) | m2 | 1.218 | 244.34 | 169.25 |  | 16.81 | 27.37 | 27.47 |  | 43.67 | 528.91
剧院周边公园 | [13 empty] | 单位工程(17园林)
室外园林 | [13 empty] | 分项工程(17园林)
拆除工程
126 | 011603001002 | 木构件拆除 (1)拆除简易竹制晾衣架 | 组 | 4 |  | 16.91 |  |  | 1.08 | 1.08 |  | 1.72 | 20.79
分部分项工程量清单综合单价分析表
工程名称：三溪乡文化街区环境整治项目 | [11 empty] | 第24页 共52页
序号 | 项目编码 | 项目名称及特征描述 | 单位 | 工程量 | 综合单价组成(元) | [7 empty] | 综合单价 (元)
[5 empty] | 人工费 | 材料费 | 其中： 设备费 | 施工机具使用费 | 企业管理费 | 利润 | 规费 | 税金
126.1 | 101B001T | 拆除简易竹制晾衣架 | 组 | 4 |  | 16.91 |  |  | 1.08 | 1.08 |  | 1.72 | 20.79
127 | 011609001002 | 栏杆、栏板拆除 (1)拆除原有庭院灯 | 个 | 5 |  | 37 |  |  | 2.35 | 2.36 |  | 3.75 | 45.46
127.1 | 101B002T | 拆除原有庭院灯 | 个 | 5 |  | 37 |  |  | 2.35 | 2.36 |  | 3.75 | 45.46
128 | 010103002011 | 余方弃置 | m3 | 4 | 0.18 |  |  | 10.15 | 0.66 | 0.66 |  | 1.05 | 12.7
128.1 | 10101086T | 自卸汽车运土(载重10t以外 运距3km以内) | m3 | 4 | 0.18 |  |  | 10.15 | 0.66 | 0.66 |  | 1.05 | 12.7
129 | 050101010001 | 整理绿化用地 (1)整理绿化用地 | m2 | 58.6 | 3.68 |  |  | 0.8 | 0.28 | 0.29 |  | 0.45 | 5.5
129.1 | 50101001 | 绿地整理(整理绿化地) | m2 | 58.6 | 3.68 |  |  | 0.8 | 0.28 | 0.29 |  | 0.45 | 5.5
三溪剧院旁公园墙面粉刷
130 | 011406001021 | 抹灰面油漆涂料 (1)满刮腻子2道，刷外墙漆2底2面 | m2 | 241.241 | 24.81 | 9.15 |  |  | 2.16 | 2.17 |  | 3.45 | 41.74
130.1 | 10114132T | 乳胶漆(室外 墙面 二遍) | m2 | 241.241 | 24.81 | 9.15 |  |  | 2.16 | 2.17 |  | 3.45 | 41.74
砖砌休闲椅
131 | 010401003014 | 实心砖墙 (1)M7.5水泥浆砌实心砖 | m3 | 0.324 | 367.26 | 225.44 |  | 5.26 | 38.03 | 38.16 |  | 60.67 | 734.82
131.1 | 10104001T | 实心砖墙(实心标准砖墙) 未编制项目 | m3 | 0.324 | 367.26 | 225.44 |  | 5.26 | 38.03 | 38.16 |  | 60.67 | 734.82
132 | 050201015006 | 栈道 (1)25厚原木色微晶石纤维木纹板 (2)40*20*1.5厚镀锌钢骨架 | m2 | 1.2 | 69.95 | 392.88 |  | 2.19 | 29.57 | 29.67 |  | 47.18 | 571.45
132.1 | 50103057T | 木（仿木）面层(微晶石纤维木纹板) | m2 | 1.2 | 49.41 | 368.36 |  |  | 26.57 | 26.66 |  | 42.39 | 513.39
132.2 | 50103058 | 木（仿木）面层(钢 梁、龙骨) | t | 0.008 | 3080.57 | 3677.89 |  | 327.97 | 450.7 | 452.23 |  | 719.04 | 8708.4
133 | 010503004001 | 圈梁 (1)100厚C20现拌素混凝土 | m3 | 0.108 | 379.53 | 204.63 |  | 13.6 | 38.01 | 38.14 |  | 60.66 | 734.54
133.1 | 10105019T | C20现拌普通混凝土(圈梁) 未编制项目 | m3 | 0.108 | 319.37 | 204.53 |  |  | 33.32 | 33.43 |  | 53.16 | 643.81
133.2 | 10105059T | 搅拌机拌制混凝土调整费 未编制项目 | m3 | 0.109 | 59.61 | 0.1 |  | 13.48 | 4.65 | 4.67 |  | 7.43 | 89.94
不锈钢扶手
134 | 040303002044 | 混凝土基础 (1)基础 现拌普通混凝土C20 | m3 | 0.034 | 82.19 | 215.33 |  | 12.02 | 19.69 | 19.76 |  | 31.41 | 380.29
分部分项工程量清单综合单价分析表
工程名称：三溪乡文化街区环境整治项目 | [11 empty] | 第25页 共52页
序号 | 项目编码 | 项目名称及特征描述 | 单位 | 工程量 | 综合单价组成(元) | [7 empty] | 综合单价 (元)
[5 empty] | 人工费 | 材料费 | 其中： 设备费 | 施工机具使用费 | 企业管理费 | 利润 | 规费 | 税金
134.1 | 40305004T | C20基础(现拌普通混凝土) 未编制项目 | m3 | 0.034 | 63.12 | 215.33 |  |  | 17.71 | 17.77 |  | 28.25 | 342.18
134.2 | 40107050T | 混凝土搅拌机拌和(容量500L以内) 未编制项目 | m3 | 0.035 | 18.53 |  |  | 11.68 | 1.92 | 1.93 |  | 3.07 | 37.13
庭院灯
135 | 040303002045 | 混凝土基础 (1)基础 现拌普通混凝土C20 | m3 | 0.448 | 81.94 | 217.16 |  | 11.86 | 19.78 | 19.85 |  | 31.56 | 382.14
135.1 | 40305004T | C20基础(现拌普通混凝土) 未编制项目 | m3 | 0.448 | 63.12 | 217.16 |  |  | 17.83 | 17.89 |  | 28.44 | 344.44
135.2 | 40107050T | 混凝土搅拌机拌和(容量500L以内) 未编制项目 | m3 | 0.455 | 18.53 |  |  | 11.68 | 1.92 | 1.93 |  | 3.07 | 37.13
户外晾衣架
136 | 040303002046 | 混凝土基础 (1)基础 现拌普通混凝土C20 | m3 | 0.448 | 81.94 | 217.16 |  | 11.86 | 19.78 | 19.85 |  | 31.56 | 382.14
136.1 | 40305004T | C20基础(现拌普通混凝土) 未编制项目 | m3 | 0.448 | 63.12 | 217.16 |  |  | 17.83 | 17.89 |  | 28.44 | 344.44
136.2 | 40107050T | 混凝土搅拌机拌和(容量500L以内) 未编制项目 | m3 | 0.455 | 18.53 |  |  | 11.68 | 1.92 | 1.93 |  | 3.07 | 37.13
137 | 011503001003 | 金属扶手、栏杆、栏板 (1)户外晾衣架 (2)镀锌钢管 4厚DN100管立杆 (3)3厚DN50镀锌横杆 (4)3厚DN65镀锌管斜杆 | m | 12 | 84.74 | 257.65 |  | 2.77 | 21.95 | 22.03 |  | 35.02 | 424.16
137.1 | 10115099T | 钢管栏杆(钢管扶手) 未编制项目 | m | 12 | 84.74 | 257.65 |  | 2.77 | 21.95 | 22.03 |  | 35.02 | 424.16
138 | 011405001001 | 金属面油漆 (1)底漆为红丹醇酸除锈漆,中间漆为铁醇酸中间漆,面漆为氟碳漆 | m2 | 15.31 | 26.37 | 14.09 |  |  | 2.57 | 2.58 |  | 4.11 | 49.72
138.1 | 10114110 | 金属面其他油漆(金属面 红丹防锈漆一遍) | m2 | 15.31 | 4.99 | 1.31 |  |  | 0.4 | 0.4 |  | 0.64 | 7.74
138.2 | 10114116T | 金属面其他油漆(金属面 氟碳漆) | m2 | 15.31 | 15 | 11.51 |  |  | 1.69 | 1.69 |  | 2.69 | 32.58
138.3 | 10114113 | 金属面其他油漆(金属面 醇酸磁漆 二遍) | m2 | 15.31 | 11.83 | 2.54 |  |  | 0.91 | 0.92 |  | 1.46 | 17.66
138.4 | 10114114 | 金属面其他油漆(金属面 醇酸磁漆 每增一遍) | m2 | -15.31 | 5.45 | 1.27 |  |  | 0.43 | 0.43 |  | 0.68 | 8.26
洗衣池
分部分项工程量清单综合单价分析表
工程名称：三溪乡文化街区环境整治项目 | [11 empty] | 第26页 共52页
序号 | 项目编码 | 项目名称及特征描述 | 单位 | 工程量 | 综合单价组成(元) | [7 empty] | 综合单价 (元)
[5 empty] | 人工费 | 材料费 | 其中： 设备费 | 施工机具使用费 | 企业管理费 | 利润 | 规费 | 税金
139 | 010401003015 | 实心砖墙 (1)M7.5水泥砂浆砌实心砖 | m3 | 0.22 | 367.26 | 225.44 |  | 5.26 | 38.03 | 38.16 |  | 60.67 | 734.82
139.1 | 10104001T | 实心砖墙(实心标准砖墙) 未编制项目 | m3 | 0.22 | 367.26 | 225.44 |  | 5.26 | 38.03 | 38.16 |  | 60.67 | 734.82
140 | 011206001007 | 石材零星项目 (1)20厚大理石面砖 石材 (2)20厚1:3水泥砂浆内掺建筑胶 | m2 | 4.58 | 96.39 | 145.82 |  | 0.47 | 15.43 | 15.49 |  | 24.62 | 298.22
140.1 | 10112211T | 石材零星项目(零星粘贴石材 水泥砂浆粘贴) | m2 | 4.58 | 96.39 | 145.82 |  | 0.47 | 15.43 | 15.49 |  | 24.62 | 298.22
大理石储物柜
141 | 010401003016 | 实心砖墙 (1)M7.5水泥砂浆砌实心砖 | m3 | 0.155 | 367.26 | 225.44 |  | 5.26 | 38.03 | 38.16 |  | 60.67 | 734.82
141.1 | 10104001T | 实心砖墙(实心标准砖墙) 未编制项目 | m3 | 0.155 | 367.26 | 225.44 |  | 5.26 | 38.03 | 38.16 |  | 60.67 | 734.82
142 | 011206001008 | 石材零星项目 (1)20厚大理石面砖 石材 (2)20厚1:3水泥砂浆内掺建筑胶 | m2 | 3.521 | 96.39 | 145.82 |  | 0.47 | 15.43 | 15.49 |  | 24.62 | 298.22
142.1 | 10112211T | 石材零星项目(零星粘贴石材 水泥砂浆粘贴) | m2 | 3.521 | 96.39 | 145.82 |  | 0.47 | 15.43 | 15.49 |  | 24.62 | 298.22
储物室
143 | 011406001022 | 抹灰面油漆涂料 | m2 | 10.92 | 19.73 | 21.44 |  |  | 2.62 | 2.63 |  | 4.18 | 50.6
143.1 | 10114156 | 外墙丙烯酸酯涂料(墙面 二遍) | m2 | 10.92 | 19.73 | 21.44 |  |  | 2.62 | 2.63 |  | 4.18 | 50.6
144 | 01B041 | 成品玻璃树池围椅 | 项 | 1 |  | 6200 | [5 empty] | 558 | 6758
144.1 | 101B041T | 成品玻璃树池围椅 | 项 | 1 |  | 6200 | [5 empty] | 558 | 6758
145 | 01B042 | 不锈钢扶手（10个） (1)不锈钢扶手（10个） | 个 | 10 |  | 170 | [5 empty] | 15.3 | 185.3
145.1 | 101B042T | 不锈钢扶手（10个） | 个 | 10 |  | 170 | [5 empty] | 15.3 | 185.3
146 | 01B043 | 庭院灯（5个） | 个 | 5 |  | 1600 | [5 empty] | 144 | 1744
146.1 | 101B043T | 庭院灯（5个） | 个 | 5 |  | 1600 | [5 empty] | 144 | 1744
悬臂式路肩挡墙 | [13 empty] | 单位工程(17市政)
通用项目 | [13 empty] | 分项工程(17市政)
147 | 010504004001 | 挡土墙 (1)C30悬臂式路肩墙 | m3 | 14.168 | 281.83 | 417.77 |  | 23.1 | 52.33 | 46.5 |  | 73.93 | 895.46
分部分项工程量清单综合单价分析表
工程名称：三溪乡文化街区环境整治项目 | [11 empty] | 第27页 共52页
序号 | 项目编码 | 项目名称及特征描述 | 单位 | 工程量 | 综合单价组成(元) | [7 empty] | 综合单价 (元)
[5 empty] | 人工费 | 材料费 | 其中： 设备费 | 施工机具使用费 | 企业管理费 | 利润 | 规费 | 税金
147.1 | 40106018T | C30现浇现拌普通混凝土挡土墙(悬臂式、扶壁式 墙高3m以内) | m3 | 14.168 | 263.44 | 417.77 |  | 8.03 | 49.9 | 44.35 |  | 70.51 | 854
147.2 | 40107048 | 混凝土搅拌机拌和(容量250L以内) | m3 | 14.381 | 18.12 |  |  | 14.85 | 2.39 | 2.12 |  | 3.37 | 40.85
148 | 040901001001 | 现浇构件钢筋 (1)钢筋种类:挡墙钢筋 (2)钢筋规格:HRB400Φ18 | t | 3.485 | 617.58 | 3183.24 |  | 61.88 | 279.66 | 248.54 |  | 395.18 | 4786.08
148.1 | 40304007T | 现浇混凝土(螺纹钢筋 φ10以外) | t | 3.485 | 617.58 | 3183.24 |  | 61.88 | 279.66 | 248.54 |  | 395.18 | 4786.08
149 | 040402018001 | 施工缝 (1)施工缝 | m | 5.7 | 9.41 | 18.27 |  | 0.19 | 2.02 | 1.79 |  | 2.85 | 34.53
149.1 | 40203044 | 伸缝、锯缝(人工切缝 伸缝 沥青玛蹄脂) | m2 | 1.14 | 35.89 | 84.77 |  |  | 8.74 | 7.76 |  | 12.34 | 149.5
149.2 | 40203047 | 伸缝、锯缝(锯缝机锯缝 缝深4cm) | m | 5.7 | 2.23 | 1.32 |  | 0.19 | 0.27 | 0.24 |  | 0.38 | 4.63
三溪乡停车场 | [13 empty] | 单位工程(17园林)
园林建筑 | [13 empty] | 分项工程(17园林)
花池
150 | 011204001003 | 石材墙面 (1)20厚不规则荔枝面文化石贴面 (2)20厚1:3水泥砂浆结合层 (3)内掺建筑胶 | m2 | 14.415 | 119.98 | 185.1 |  | 0.14 | 19.41 | 19.48 |  | 30.97 | 375.08
150.1 | 10112193T | 石材墙面(外墙粘贴石材 水泥砂浆粘贴) 未编制项目 | m2 | 14.415 | 119.98 | 185.1 |  | 0.14 | 19.41 | 19.48 |  | 30.97 | 375.08
151 | 050307016003 | 花池 (1)砖砌花池 实心砖墙 (2)花池抹灰 20厚1:3水泥砂浆抹面 (3)素土夯实 | m3 | 1.008 | 2723.53 | 378.93 |  | 264.36 | 214.1 | 214.85 |  | 341.66 | 4137.43
151.1 | 50106084T | 其他(砖砌花坛) | m3 | 1.008 | 624.88 | 260.87 |  | 6.5 | 56.75 | 56.94 |  | 90.53 | 1096.47
151.2 | 50106083T | 其他(砖砌园林小摆设抹灰面) | m2 | 18.919 | 111.65 | 6.29 |  | 13.7 | 8.37 | 8.4 |  | 13.36 | 161.77
151.3 | 10101095T | 原土夯实(机械) 未编制项目 | m2 | 4.29 | 0.73 |  |  | 0.17 | 0.06 | 0.06 |  | 0.09 | 1.11
152 | 040303002003 | 混凝土基础 (1)基础 现拌普通混凝土C20 | m3 | 0.806 | 68.27 | 217.16 |  | 9.87 | 18.78 | 18.85 |  | 29.96 | 362.9
152.1 | 40305004T | C20基础(现拌普通混凝土) | m3 | 0.806 | 52.6 | 217.16 |  |  | 17.16 | 17.22 |  | 27.37 | 331.51
分部分项工程量清单综合单价分析表
工程名称：三溪乡文化街区环境整治项目 | [11 empty] | 第28页 共52页
序号 | 项目编码 | 项目名称及特征描述 | 单位 | 工程量 | 综合单价组成(元) | [7 empty] | 综合单价 (元)
[5 empty] | 人工费 | 材料费 | 其中： 设备费 | 施工机具使用费 | 企业管理费 | 利润 | 规费 | 税金
152.2 | 40107050 | 混凝土搅拌机拌和(容量500L以内) | m3 | 0.818 | 15.44 |  |  | 9.73 | 1.6 | 1.61 |  | 2.55 | 30.93
路沿
153 | 011204001004 | 石材墙面 (1)20厚不规则荔枝面文化石贴面 (2)20厚1:3水泥砂浆结合层 (3)内掺建筑胶 | m2 | 53.235 | 52.45 | 16.5 |  |  | 4.39 | 4.4 |  | 7 | 84.74
153.1 | 50103017T | 卵石面层(不拼花 不分色) | m2 | 53.235 | 52.45 | 16.5 |  |  | 4.39 | 4.4 |  | 7 | 84.74
154 | 050307016004 | 花池 (1)砖砌花池 实心砖墙 (2)花池抹灰 20厚1:3水泥砂浆抹面 (3)素土夯实 | m3 | 2.282 | 801.06 | 283.38 |  | 14.42 | 69.94 | 70.18 |  | 111.5 | 1350.48
154.1 | 10104001 | 实心砖墙(实心标准砖墙) | m3 | 2.282 | 333.87 | 224.12 |  | 4.79 | 35.79 | 35.91 |  | 57.1 | 691.58
154.2 | 10101095T | 原土夯实(机械) 未编制项目 | m2 | 31.941 | 0.73 |  |  | 0.17 | 0.06 | 0.06 |  | 0.09 | 1.11
154.3 | 10112018T | 外墙面水泥砂浆找平抹灰(砖墙、混凝土墙 9+5mm厚) | m2 | 25.857 | 40.33 | 5.23 |  | 0.64 | 2.94 | 2.95 |  | 4.69 | 56.78
155 | 040303002004 | 混凝土基础 (1)基础 现拌普通混凝土C20 | m3 | 3.194 | 68.27 | 217.16 |  | 9.88 | 18.78 | 18.85 |  | 29.96 | 362.91
155.1 | 40305004T | C20基础(现拌普通混凝土) | m3 | 3.194 | 52.6 | 217.16 |  |  | 17.16 | 17.22 |  | 27.37 | 331.51
155.2 | 40107050 | 混凝土搅拌机拌和(容量500L以内) | m3 | 3.242 | 15.44 |  |  | 9.73 | 1.6 | 1.61 |  | 2.55 | 30.93
寺庙外墙面
156 | 011406001005 | 抹灰面油漆涂料 (1)3厚耐水腻子分遍找平 (2)封底涂料一道 (3)水泥漆面漆两道 | m2 | 161.369 | 24.81 | 13.48 |  |  | 2.44 | 2.44 |  | 3.89 | 47.06
156.1 | 10114132T | 乳胶漆(室外 墙面 二遍) | m2 | 161.369 | 24.81 | 13.48 |  |  | 2.44 | 2.44 |  | 3.89 | 47.06
绿化种植 | [13 empty] | 分项工程(17园林)
157 | 050101009001 | 种植土回(换)填 (1)花池 种植土 | m3 | 23.84 | 0.42 |  |  | 4.44 | 0.31 | 0.31 |  | 0.49 | 5.97
157.1 | 50101002 | 绿地整理(回填土) | m3 | 23.84 | 0.42 |  |  | 4.44 | 0.31 | 0.31 |  | 0.49 | 5.97
158 | 050102007004 | 栽植色带 | m2 | 55.2 | 17.33 | 100.62 |  | 2.59 | 7.6 | 7.61 |  | 12.09 | 147.84
分部分项工程量清单综合单价分析表
工程名称：三溪乡文化街区环境整治项目 | [11 empty] | 第29页 共52页
序号 | 项目编码 | 项目名称及特征描述 | 单位 | 工程量 | 综合单价组成(元) | [7 empty] | 综合单价 (元)
[5 empty] | 人工费 | 材料费 | 其中： 设备费 | 施工机具使用费 | 企业管理费 | 利润 | 规费 | 税金
(1)紫罗兰 (2)高度50cm (3)冠幅25cm (4)密度36一株/m2 (5)袋苗，三分枝以上，冠幅饱满
158.1 | 50101157 | 栽植地被植物 高60cm以内 片植 | m2 | 55.2 | 7.73 | 0.13 |  |  | 0.5 | 0.5 |  | 0.8 | 9.66
158.2 | 50102118T | 栽植地被植物 片植 假植苗（含容器苗、袋装苗）成活养护期半年日常养护期半年 三级养护标准 | m2 | 55.2 | 9.6 | 3.29 |  | 2.59 | 0.98 | 0.99 |  | 1.57 | 19.02
158.3 | 501BC001T | 紫罗兰 | 株 | 1987.2 |  | 2.7 |  |  | 0.17 | 0.17 |  | 0.27 | 3.31
159 | 050102007005 | 栽植色带 (1)满天星 (2)高度50cm (3)冠幅25cm (4)密度36一株/m2 (5)袋苗，三分枝以上，冠幅饱满 | m2 | 22.5 | 17.33 | 118.62 |  | 2.59 | 8.68 | 8.69 |  | 13.89 | 169.8
159.1 | 50101157 | 栽植地被植物 高60cm以内 片植 | m2 | 22.5 | 7.73 | 0.13 |  |  | 0.5 | 0.5 |  | 0.8 | 9.66
159.2 | 50102118T | 栽植地被植物 片植 假植苗（含容器苗、袋装苗）成活养护期半年日常养护期半年 三级养护标准 | m2 | 22.5 | 9.6 | 3.29 |  | 2.59 | 0.98 | 0.99 |  | 1.57 | 19.02
159.3 | 501BC001T | 满天星 | 株 | 810 |  | 3.2 |  |  | 0.2 | 0.2 |  | 0.32 | 3.92
160 | 050102007006 | 栽植色带 (1)牡丹 (2)高度50cm (3)冠幅25cm (4)密度36一株/m2 (5)袋苗，三分枝以上，冠幅饱满 | m2 | 37.3 | 17.33 | 83.42 |  | 2.59 | 6.48 | 6.49 |  | 10.37 | 126.68
160.1 | 50101157 | 栽植地被植物 高60cm以内 片植 | m2 | 37.3 | 7.73 | 0.13 |  |  | 0.5 | 0.5 |  | 0.8 | 9.66
160.2 | 50102118T | 栽植地被植物 片植 假植苗（含容器苗、袋装苗）成活养护期半年日常养护期半年 三级养护标准 | m2 | 37.3 | 9.6 | 3.29 |  | 2.59 | 0.98 | 0.99 |  | 1.57 | 19.02
160.3 | 501BC001T | 牡丹 | 株 | 932.5 |  | 3.2 |  |  | 0.2 | 0.2 |  | 0.32 | 3.92
分部分项工程量清单综合单价分析表
工程名称：三溪乡文化街区环境整治项目 | [11 empty] | 第30页 共52页
序号 | 项目编码 | 项目名称及特征描述 | 单位 | 工程量 | 综合单价组成(元) | [7 empty] | 综合单价 (元)
[5 empty] | 人工费 | 材料费 | 其中： 设备费 | 施工机具使用费 | 企业管理费 | 利润 | 规费 | 税金
161 | 050102001003 | 栽植乔木 (1)福建山樱花 (2)胸径6-8 (3)高度3-3.5m (4)冠幅1.5以上 | 株 | 3 | 53.12 | 555.02 |  | 6.91 | 39.12 | 39.25 |  | 62.41 | 755.83
161.1 | 50101080 | 栽植乔木（带土球） 土球直径40cm以内 | 株 | 3 | 12.88 | 0.16 |  |  | 0.83 | 0.83 |  | 1.32 | 16.02
161.2 | 50102002T | 单排、独立常绿乔木 米径10cm以内 三级养护标准 | 株 | 3 | 40.24 | 4.86 |  | 6.91 | 3.31 | 3.32 |  | 5.28 | 63.92
161.3 | 501BC001T | 福建山樱花 | 株 | 3 |  | 550 |  |  | 34.98 | 35.1 |  | 55.81 | 675.89
162 | 050102001004 | 栽植乔木 (1)红枫树 (2)胸径6-8 (3)高度3-3.5m (4)冠幅1.5以上 | 株 | 1 | 53.12 | 605.02 |  | 6.91 | 42.3 | 42.44 |  | 67.48 | 817.27
162.1 | 50101080 | 栽植乔木（带土球） 土球直径40cm以内 | 株 | 1 | 12.88 | 0.16 |  |  | 0.83 | 0.83 |  | 1.32 | 16.02
162.2 | 50102002T | 单排、独立常绿乔木 米径10cm以内 三级养护标准 | 株 | 1 | 40.24 | 4.86 |  | 6.91 | 3.31 | 3.32 |  | 5.28 | 63.92
162.3 | 501BC002T | 红枫树 | 株 | 1 |  | 600 |  |  | 38.16 | 38.29 |  | 60.88 | 737.33
三溪乡集镇适老化设施改造 | [13 empty] | 单位工程(17园林)
室外园林 | [13 empty] | 分项工程(17园林)
拆除工程
163 | 01B026 | 拆除原有长条石椅 (1)拆除原有长条石椅 | 个 | 1 |  | 358 |  |  | 22.77 | 22.85 |  | 36.33 | 439.95
163.1 | 101B040T | 拆除原有长条石椅 | 个 | 1 |  | 358 |  |  | 22.77 | 22.85 |  | 36.33 | 439.95
164 | 010103002004 | 余方弃置 (1)余方弃置 3km | m3 | 3 | 0.22 |  |  | 12.17 | 0.79 | 0.79 |  | 1.26 | 15.23
164.1 | 10101086T | 自卸汽车运土(载重10t以外 运距3km以内) 未编制项目 | m3 | 3 | 0.22 |  |  | 12.17 | 0.79 | 0.79 |  | 1.26 | 15.23
室外栏杆
165 | 011503001001 | 金属扶手、栏杆、栏板 | m | 12 | 269.82 | 181.44 |  | 25.25 | 30.31 | 30.41 |  | 48.35 | 585.58
分部分项工程量清单综合单价分析表
工程名称：三溪乡文化街区环境整治项目 | [11 empty] | 第31页 共52页
序号 | 项目编码 | 项目名称及特征描述 | 单位 | 工程量 | 综合单价组成(元) | [7 empty] | 综合单价 (元)
[5 empty] | 人工费 | 材料费 | 其中： 设备费 | 施工机具使用费 | 企业管理费 | 利润 | 规费 | 税金
(1)不锈钢栏杆
165.1 | 10115086T | 不锈钢栏杆(不锈钢扶手) 弧形扶手、栏杆、样板 未编制项目 | m | 12 | 269.82 | 181.44 |  | 25.25 | 30.31 | 30.41 |  | 48.35 | 585.58
166 | 010516002001 | 预埋铁件 (1)预埋铁件 | t | 0.3 | 2722.06 | 5377.21 |  | 374.58 | 538.94 | 540.77 |  | 859.82 | 10413.38
166.1 | 10105126T | 铁件、螺栓(预埋铁件安装) 未编制项目 | t | 0.3 | 2722.06 | 5377.21 |  | 374.58 | 538.94 | 540.77 |  | 859.82 | 10413.38
空调外机遮挡箱
167 | 01B027 | 空调外机遮挡箱 (1)空调外机遮挡箱 | 个 | 1 |  | 2600 |  |  | 165.36 | 165.92 |  | 263.82 | 3195.1
167.1 | 101B041T | 空调外机遮挡箱 | 个 | 1 |  | 2600 |  |  | 165.36 | 165.92 |  | 263.82 | 3195.1
水表遮挡箱
168 | 01B028 | 水表遮挡箱 (1)水表遮挡箱 | 个 | 2 |  | 1700 |  |  | 108.12 | 108.49 |  | 172.49 | 2089.1
168.1 | 101B042T | 水表遮挡箱 | 个 | 2 |  | 1700 |  |  | 108.12 | 108.49 |  | 172.49 | 2089.1
木桩休闲座椅
169 | 01B029 | 木桩休闲座椅 (1)木桩休闲座椅 | 个 | 11 |  | 2800 |  |  | 178.08 | 178.68 |  | 284.11 | 3440.87
169.1 | 101B043T | 木桩休闲座椅 | 个 | 11 |  | 2800 |  |  | 178.08 | 178.68 |  | 284.11 | 3440.87
跳舞椅
170 | 01B030 | 跳舞椅 (1)跳舞椅 | 个 | 2 |  | 2100 |  |  | 133.56 | 134.01 |  | 213.08 | 2580.65
170.1 | 101B044T | 跳舞椅 | 个 | 2 |  | 2100 |  |  | 133.56 | 134.01 |  | 213.08 | 2580.65
藤编坐垫
171 | 01B031 | 藤编坐垫 (1)藤编坐垫 | 个 | 9 |  | 360 |  |  | 22.9 | 22.97 |  | 36.53 | 442.4
171.1 | 101B045T | 藤编坐垫 | 个 | 9 |  | 360 |  |  | 22.9 | 22.97 |  | 36.53 | 442.4
剧场祠堂导视牌
172 | 01B032 | 剧场祠堂导视牌 (1)剧场祠堂导视牌 | 个 | 1 |  | 3900 |  |  | 248.04 | 248.88 |  | 395.72 | 4792.64
分部分项工程量清单综合单价分析表
工程名称：三溪乡文化街区环境整治项目 | [11 empty] | 第32页 共52页
序号 | 项目编码 | 项目名称及特征描述 | 单位 | 工程量 | 综合单价组成(元) | [7 empty] | 综合单价 (元)
[5 empty] | 人工费 | 材料费 | 其中： 设备费 | 施工机具使用费 | 企业管理费 | 利润 | 规费 | 税金
172.1 | 101B046T | 剧场祠堂导视牌 | 个 | 1 |  | 3900 |  |  | 248.04 | 248.88 |  | 395.72 | 4792.64
停车场公园导视牌
173 | 01B033 | 停车场公园导视牌 (1)停车场公园导视牌 | 个 | 1 |  | 3900 |  |  | 248.04 | 248.88 |  | 395.72 | 4792.64
173.1 | 101B047T | 停车场公园导视牌 | 个 | 1 |  | 3900 |  |  | 248.04 | 248.88 |  | 395.72 | 4792.64
剧院下沉台阶（包括巷子门头） | [13 empty] | 单位工程(17市政)
拆除工程 | [13 empty] | 分项工程(17市政)
174 | 011601001004 | 砖（石）砌体拆除 (1)拆除原有砖砌门头 (2)2000*2100*500 | m3 | 2.1 | 130.02 |  |  |  | 9.41 | 8.37 |  | 13.3 | 161.1
174.1 | 10116001 | 拆除砖（石）砌体(拆除砌体 标准砖) | m3 | 2.1 | 130.02 |  |  |  | 9.41 | 8.37 |  | 13.3 | 161.1
175 | 011607003003 | 屋面附着层拆除 (1)附着层种类:拆除原有铁皮瓦 | m2 | 100 | 7.27 |  |  | 17.52 | 1.79 | 1.59 |  | 2.54 | 30.71
175.1 | 10116072 | 拆除屋面(拆除金属压型板材屋面 其他龙骨) | m2 | 100 | 7.27 |  |  | 17.52 | 1.79 | 1.59 |  | 2.54 | 30.71
176 | 011609001003 | 栏杆、栏板拆除 (1)栏杆、栏板种类和高度:拆除原有铁艺栏杆 H900 | m | 12.4 | 17.32 |  |  |  | 1.25 | 1.11 |  | 1.77 | 21.45
176.1 | 10116090 | 拆除栏杆栏板、轻质隔断隔墙(拆除金属栏杆) | m | 12.4 | 17.32 |  |  |  | 1.25 | 1.11 |  | 1.77 | 21.45
177 | 010103002012 | 余方弃置 (1)废弃料品种:拆除废料 (2)运距:5km | m3 | 13.216 | 24.9 |  |  | 35.07 | 4.34 | 3.86 |  | 6.14 | 74.31
177.1 | 10101128 | 人工装、运石碴(人工装车 石碴) | m3 | 13.216 | 24.72 |  |  |  | 1.79 | 1.59 |  | 2.53 | 30.63
177.2 | 10101154T | 自卸汽车运石碴(载重10t以内 运距5km以内) | m3 | 13.216 | 0.18 |  |  | 35.07 | 2.55 | 2.27 |  | 3.61 | 43.68
剧院下沉台阶 | [13 empty] | 分项工程(17市政)
178 | 050201001030 | 园路 (1)30厚100x100灰色花岗岩马蹄石地砖 (2)5~10mm厚素水泥膏粘贴层 (3)25厚1:3干硬性水泥砂浆粘接层 (4)现状混凝土地面 | m2 | 34.7 | 68.18 | 132.58 |  | 1.21 | 14.62 | 13 |  | 20.66 | 250.25
分部分项工程量清单综合单价分析表
工程名称：三溪乡文化街区环境整治项目 | [11 empty] | 第33页 共52页
序号 | 项目编码 | 项目名称及特征描述 | 单位 | 工程量 | 综合单价组成(元) | [7 empty] | 综合单价 (元)
[5 empty] | 人工费 | 材料费 | 其中： 设备费 | 施工机具使用费 | 企业管理费 | 利润 | 规费 | 税金
178.1 | 50103036T | 块料面层(花岗岩 单色 厚度4cm以内) | m2 | 34.7 | 68.18 | 132.58 |  | 1.21 | 14.62 | 13 |  | 20.66 | 250.25
179 | 050201001031 | 园路 (1)30厚600x300荔枝面花岗岩地砖 (2)5~10mm厚素水泥膏粘贴层 (3)25厚1:3干硬性水泥砂浆粘接层 (4)现状混凝土地面 | m2 | 48.3 | 68.18 | 143.6 |  | 1.21 | 15.42 | 13.7 |  | 21.79 | 263.9
179.1 | 50103036T | 块料面层(花岗岩 单色 厚度4cm以内) | m2 | 48.3 | 68.18 | 143.6 |  | 1.21 | 15.42 | 13.7 |  | 21.79 | 263.9
180 | 050201001032 | 园路 (1)30厚300x150青石板地砖 (2)5~10mm厚素水泥膏粘贴层 (3)25厚1:3干硬性水泥砂浆粘接层 (4)现状混凝土地面 | m2 | 6.48 | 71.8 | 125.89 |  | 0.89 | 14.38 | 12.78 |  | 20.32 | 246.06
180.1 | 50103048T | 块料面层(青石板 圈边 厚度4cm以内) | m2 | 6.48 | 71.8 | 125.89 |  | 0.89 | 14.38 | 12.78 |  | 20.32 | 246.06
181 | 020207002001 | 石板镌字 (1)文字机雕,文字具体内容由业主定 | m2 | 4.688 | 1409.59 | 42.21 |  |  | 105 | 93.34 |  | 148.75 | 1798.89
181.1 | 50106100T | 自然石面镌字(碑镌字刷漆阴文（凹字） 字宽×字高3×3cm以内) | 个 | 330 | 19.33 | 0.58 |  |  | 1.44 | 1.28 |  | 2.04 | 24.67
181.2 | 50106099 | 自然石面镌字(碑镌字刷漆阴文（凹字） 字宽×字高10×10cm以内) | 个 | 6 | 38.21 | 1.08 |  |  | 2.84 | 2.53 |  | 4.02 | 48.68
182 | 011503001006 | 金属扶手、栏杆、栏板 (1)扶手材料种类、规格:3厚φ50不锈钢栏杆 (2)栏杆材料种类、规格:不锈钢玻璃栏杆扶手 (3)栏板材料种类、规格、颜色:12mm钢化超白玻璃 (4)固定配件种类:卡槽式不锈钢立柱玻璃嵌入安装 | m | 15.5 | 215.72 | 360.39 |  | 5.4 | 42.1 | 37.42 |  | 59.49 | 720.52
182.1 | 10115088 | 不锈钢栏杆(全玻璃栏板 不锈钢扶手) | m | 15.5 | 215.72 | 360.39 |  | 5.4 | 42.1 | 37.42 |  | 59.49 | 720.52
183 | 010401003021 | 实心砖墙 (1)砖品种、规格、强度等级:青砖砌筑 (2)砂浆强度等级、配合比:M7.5 (3)特殊工艺:镂空砖墙，间隔80、砌筑镂空字 | m3 | 9.192 | 333.87 | 1112.48 |  | 4.79 | 105.06 | 93.37 |  | 148.46 | 1798.03
分部分项工程量清单综合单价分析表
工程名称：三溪乡文化街区环境整治项目 | [11 empty] | 第34页 共52页
序号 | 项目编码 | 项目名称及特征描述 | 单位 | 工程量 | 综合单价组成(元) | [7 empty] | 综合单价 (元)
[5 empty] | 人工费 | 材料费 | 其中： 设备费 | 施工机具使用费 | 企业管理费 | 利润 | 规费 | 税金
183.1 | 10104001T | 实心砖墙(实心标准砖墙) | m3 | 9.192 | 333.87 | 1112.48 |  | 4.79 | 105.06 | 93.37 |  | 148.46 | 1798.03
184 | 010606013001 | 零星钢构件 (1)10厚花纹钢板 | t | 0.149 | 977.8 | 5698.77 |  | 675.4 | 532.28 | 473.06 |  | 752.16 | 9109.47
184.1 | 10302033 | 钢板墙制作(单板型) | t | 0.149 | 977.8 | 5698.77 |  | 675.4 | 532.28 | 473.06 |  | 752.16 | 9109.47
185 | 01BC005 | C25混凝土景框 (1)50宽水泥砂浆景框线 (2)内配单层双向8厘钢筋@150 | m2 | 5.63 | [8 empty] | 550
186 | 011508002001 | 有机玻璃字 (1)PVC亚克力字及LOGE (2)320*320*50 | 个（套） | 5 | 99.43 | 272.57 |  |  | 26.93 | 23.94 |  | 38.06 | 460.93
186.1 | 10115232T | 不发光亚克力字(≤1.0m2且>0.8 m2 其他面) | 个 | 5 | 99.43 | 272.57 |  |  | 26.93 | 23.94 |  | 38.06 | 460.93
187 | 010401003022 | 实心砖墙 (1)M7.5实心砖砌阶梯 | m3 | 11.121 | 333.87 | 330.77 |  | 4.79 | 48.47 | 43.07 |  | 68.49 | 829.46
187.1 | 10104001T | 实心砖墙(实心标准砖墙) | m3 | 11.121 | 333.87 | 330.77 |  | 4.79 | 48.47 | 43.07 |  | 68.49 | 829.46
188 | 011101006006 | 平面砂浆找平层 (1)20mm厚1:3水泥砂浆找平层 | m2 | 35.481 | 68.38 | 8.18 |  | 0.68 | 5.59 | 4.97 |  | 7.9 | 95.7
188.1 | 10111004 | 整体楼梯水泥砂浆找平层(20mm厚) | m2 | 35.481 | 68.38 | 8.18 |  | 0.68 | 5.59 | 4.97 |  | 7.9 | 95.7
189 | 011106004001 | 水泥砂浆楼梯面层 (1)20mm厚1:2.5水泥砂浆面层 | m2 | 35.481 | 88.04 | 7.52 |  | 0.77 | 6.97 | 6.2 |  | 9.86 | 119.36
189.1 | 10111104 | 整体楼梯水泥砂浆面层（20mm厚） | m2 | 35.481 | 88.04 | 7.52 |  | 0.77 | 6.97 | 6.2 |  | 9.86 | 119.36
190 | 011503001007 | 金属扶手、栏杆、栏板 (1)扶手材料种类、规格:曲型不锈钢栏杆 (2)栏杆材料种类、规格:3厚φ35不锈钢管 | m | 5.2 | 224.85 | 181.44 |  | 21.04 | 30.94 | 27.5 |  | 43.72 | 529.49
190.1 | 10115086T | 不锈钢栏杆(不锈钢扶手) 弧形扶手、栏杆、样板 | m | 5.2 | 224.85 | 181.44 |  | 21.04 | 30.94 | 27.5 |  | 43.72 | 529.49
191 | 01BC006 | 户外台阶座椅 (1)面贴18厚防腐木板 (2)5厚镀锌板压型，表面高温静电喷塑 | 张 | 8 | [8 empty] | 450
192 | 01BC007 | 户外台阶桌 (1)5厚镀锌板压型，表面高温静电喷塑 | 张 | 4 | [8 empty] | 700
分部分项工程量清单综合单价分析表
工程名称：三溪乡文化街区环境整治项目 | [11 empty] | 第35页 共52页
序号 | 项目编码 | 项目名称及特征描述 | 单位 | 工程量 | 综合单价组成(元) | [7 empty] | 综合单价 (元)
[5 empty] | 人工费 | 材料费 | 其中： 设备费 | 施工机具使用费 | 企业管理费 | 利润 | 规费 | 税金
193 | 01BC008 | 户外音乐长廊 (1)玻璃钢成品音乐传声筒 (2)(由厂家深化) | m2 | 18.24 | [8 empty] | 1050
巷子门头 | [13 empty] | 分项工程(17市政)
194 | 010401003023 | 实心砖墙 (1)砖品种、规格、强度等级:青砖砌筑 (2)砂浆强度等级、配合比:M7.5 (3)特殊工艺:弧形门头 | m3 | 1.324 | 367.26 | 1112.48 |  | 4.79 | 107.48 | 95.52 |  | 151.88 | 1839.41
194.1 | 10104001T | 实心砖墙(实心标准砖墙) 圆弧形砌筑 | m3 | 1.324 | 367.26 | 1112.48 |  | 4.79 | 107.48 | 95.52 |  | 151.88 | 1839.41
195 | 010401003024 | 实心砖墙 (1)砖品种、规格、强度等级:青砖砌筑 (2)砂浆强度等级、配合比:M7.5 (3)特殊工艺:M7.5青砖45°砌墙 | m3 | 3.378 | 333.87 | 1112.48 |  | 4.79 | 105.06 | 93.37 |  | 148.46 | 1798.03
195.1 | 10104001T | 实心砖墙(实心标准砖墙) | m3 | 3.378 | 333.87 | 1112.48 |  | 4.79 | 105.06 | 93.37 |  | 148.46 | 1798.03
196 | 020601003001 | 小青瓦屋面 (1)本地小青瓦盖顶 | m2 | 3.126 | 33.71 | 290.16 |  | 0.22 | 23.46 | 20.85 |  | 33.16 | 401.56
196.1 | 10109002T | 普通建筑瓦屋面(小青瓦 铺在椽子上) | m2 | 3.126 | 33.71 | 290.16 |  | 0.22 | 23.46 | 20.85 |  | 33.16 | 401.56
197 | 020513001001 | 匾额 (1)30厚大理石牌匾 (2)文字机雕，字表面刷灰色漆 | 块 | 1 | 682.5 | 127.9 |  | 0.06 | 58.68 | 52.14 |  | 82.93 | 1004.22
197.1 | 50106096 | 自然石面镌字(碑镌字刷漆阴文（凹字） 字宽×字高50×50cm以内) | 个 | 3 | 213.82 | 4.11 |  |  | 15.78 | 14.02 |  | 22.3 | 270.03
197.2 | 10112199T | 石材墙面(背栓式干挂石材 密缝) | m2 | 0.306 | 134.13 | 377.69 |  | 0.19 | 37.07 | 32.94 |  | 52.38 | 634.4
祠堂周边菜地 | [13 empty] | 单位工程(17园林)
室外园林 | [13 empty] | 分项工程(17园林)
拆除工程
198 | 011609002001 | 隔断隔墙拆除 (1)拆除彩钢瓦围挡 | m2 | 14.5 | 29.15 |  |  |  | 1.85 | 1.86 |  | 2.96 | 35.82
198.1 | 10116100T | 拆除栏杆栏板、轻质隔断隔墙(拆除玻璃隔断 破坏性拆除) 未编制项目 | m2 | 14.5 | 29.15 |  |  |  | 1.85 | 1.86 |  | 2.96 | 35.82
分部分项工程量清单综合单价分析表
工程名称：三溪乡文化街区环境整治项目 | [11 empty] | 第36页 共52页
序号 | 项目编码 | 项目名称及特征描述 | 单位 | 工程量 | 综合单价组成(元) | [7 empty] | 综合单价 (元)
[5 empty] | 人工费 | 材料费 | 其中： 设备费 | 施工机具使用费 | 企业管理费 | 利润 | 规费 | 税金
199 | 011607003002 | 屋面附着层拆除 (1)拆除彩钢瓦大棚 | m2 | 67 | 38.64 |  |  |  | 2.46 | 2.47 |  | 3.92 | 47.49
199.1 | 01b001T | 拆除彩钢瓦大棚 | m2 | 67 | 38.64 |  |  |  | 2.46 | 2.47 |  | 3.92 | 47.49
200 | 01B012 | 沟壑垃圾清理 | m2 | 25 |  | 14 |  |  | 0.89 | 0.89 |  | 1.42 | 17.2
200.1 | 101BC001T | 沟壑垃圾清理 | m2 | 25 |  | 14 |  |  | 0.89 | 0.89 |  | 1.42 | 17.2
201 | 010103002003 | 余方弃置 (1)余方弃置 3KM | m3 | 48.25 | 0.18 |  |  | 10.15 | 0.66 | 0.66 |  | 1.05 | 12.7
201.1 | 10101086T | 自卸汽车运土(载重10t以外 运距3km以内) | m3 | 48.25 | 0.18 |  |  | 10.15 | 0.66 | 0.66 |  | 1.05 | 12.7
202 | 040701001001 | 场地平整 (1)平整场地 | m2 | 437.8 | 0.07 |  |  | 1.34 | 0.09 | 0.09 |  | 0.14 | 1.73
202.1 | 40101100T | 机械平整场地、填土夯实、原土夯实(平整场地 挖掘机) 未编制项目 | m2 | 437.8 | 0.07 |  |  | 1.34 | 0.09 | 0.09 |  | 0.14 | 1.73
203 | 010401003003 | 实心砖墙 (1)M7.5浆砌实心砖 | m3 | 1.74 | 367.26 | 226.33 |  | 5.26 | 38.09 | 38.22 |  | 60.76 | 735.92
203.1 | 10104001T | 实心砖墙(实心标准砖墙) 未编制项目 | m3 | 1.74 | 367.26 | 226.33 |  | 5.26 | 38.09 | 38.22 |  | 60.76 | 735.92
毛石挡墙
204 | 040303015001 | 混凝土挡墙墙身 (1)干砌毛石围墙 (2)H=1.05-1.44M | m3 | 25 | 96.37 | 475.17 |  |  | 36.35 | 36.47 |  | 57.99 | 702.35
204.1 | 40106013T | 整毛石挡土墙(干砌) 未编制项目 | m3 | 25 | 96.37 | 475.17 |  |  | 36.35 | 36.47 |  | 57.99 | 702.35
205 | 011201004009 | 立面砂浆找平层 (1)9厚1:3水泥砂浆打底压实抹平 (2)界面剂一道 | m2 | 88.7 | 42.76 | 3.81 |  | 0.45 | 2.99 | 3 |  | 4.77 | 57.78
205.1 | 10112018T | 外墙面水泥砂浆找平抹灰(砖墙、混凝土墙 9+5mm厚) | m2 | 88.7 | 40.33 | 2.62 |  | 0.45 | 2.76 | 2.77 |  | 4.4 | 53.33
205.2 | 10112059 | 界面剂、铺网(素水泥浆界面剂) | m2 | 88.7 | 2.43 | 1.19 |  |  | 0.23 | 0.23 |  | 0.37 | 4.45
206 | 011406001008 | 抹灰面油漆涂料 (1)3厚耐水腻子分遍找平 (2)封底涂料一道 (3)水泥漆面漆两道 | m2 | 88.7 | 24.81 | 13.48 |  |  | 2.44 | 2.44 |  | 3.89 | 47.06
分部分项工程量清单综合单价分析表
工程名称：三溪乡文化街区环境整治项目 | [11 empty] | 第37页 共52页
序号 | 项目编码 | 项目名称及特征描述 | 单位 | 工程量 | 综合单价组成(元) | [7 empty] | 综合单价 (元)
[5 empty] | 人工费 | 材料费 | 其中： 设备费 | 施工机具使用费 | 企业管理费 | 利润 | 规费 | 税金
206.1 | 10114132T | 乳胶漆(室外 墙面 二遍) | m2 | 88.7 | 24.81 | 13.48 |  |  | 2.44 | 2.44 |  | 3.89 | 47.06
座椅
207 | 050201015001 | 栈道 (1)25厚原木色微晶石纤维木纹板 (2)40*20*1.5厚镀锌钢骨架 | m2 | 2.4 | 177.77 | 521.61 |  | 13.67 | 45.35 | 45.5 |  | 72.35 | 876.24
207.1 | 50103057T | 木（仿木）面层(微晶石纤维木纹板) | m2 | 2.4 | 49.41 | 368.36 |  |  | 26.57 | 26.66 |  | 42.39 | 513.39
207.2 | 50103058 | 木（仿木）面层(钢 梁、龙骨) | t | 0.1 | 3080.57 | 3677.89 |  | 327.97 | 450.7 | 452.23 |  | 719.04 | 8708.4
菜园入口 篱笆
208 | 01B013 | 菜园入口木条门 (1)菜园入口木条门 | m2 | 1.767 |  | 200 |  |  | 12.72 | 12.76 |  | 20.29 | 245.77
208.1 | 101B018T | 菜园入口木条门 | m2 | 1.767 |  | 200 |  |  | 12.72 | 12.76 |  | 20.29 | 245.77
209 | 01B014 | 铝合金仿竹篱笆 (1)铝合金仿竹篱笆 | m2 | 5.811 |  | 250 |  |  | 15.9 | 15.95 |  | 25.37 | 307.22
209.1 | 101B019T | 铝合金仿竹篱笆 | m2 | 5.811 |  | 250 |  |  | 15.9 | 15.95 |  | 25.37 | 307.22
拆除路面
210 | 041001001005 | 拆除路面 (1)户外地面拆除 | m2 | 740.8 | 0.94 |  |  | 13.3 | 0.91 | 0.91 |  | 1.45 | 17.5
210.1 | 40104070T | 液压锤破碎混凝土及钢筋混凝土(液压锤破碎混凝土构筑物) 破碎道路混凝土及钢筋混凝土路面 未编制项目 | m3 | 133.344 | 5.23 |  |  | 73.89 | 5.03 | 5.05 |  | 8.03 | 97.23
211 | 040103002007 | 余方弃置 (1)余方弃置 运距3km 运石渣 | m3 | 133.344 | 0.8 |  |  | 24.16 | 1.59 | 1.59 |  | 2.54 | 30.68
211.1 | 40101155T | 机械装石方(装载机装车 石渣) 未编制项目 | m3 | 133.344 | 0.58 |  |  | 4.41 | 0.32 | 0.32 |  | 0.51 | 6.14
211.2 | 40101162T | 自卸汽车运石碴(载重10t以外 运距3km以内) 未编制项目 | m3 | 133.344 | 0.22 |  |  | 19.75 | 1.27 | 1.27 |  | 2.03 | 24.54
景墙
212 | 010401003004 | 实心砖墙 (1)M7.5浆砌实心砖 | m3 | 7.115 | 367.26 | 226.33 |  | 5.26 | 38.09 | 38.22 |  | 60.76 | 735.92
212.1 | 10104001T | 实心砖墙(实心标准砖墙) 未编制项目 | m3 | 7.115 | 367.26 | 226.33 |  | 5.26 | 38.09 | 38.22 |  | 60.76 | 735.92
分部分项工程量清单综合单价分析表
工程名称：三溪乡文化街区环境整治项目 | [11 empty] | 第38页 共52页
序号 | 项目编码 | 项目名称及特征描述 | 单位 | 工程量 | 综合单价组成(元) | [7 empty] | 综合单价 (元)
[5 empty] | 人工费 | 材料费 | 其中： 设备费 | 施工机具使用费 | 企业管理费 | 利润 | 规费 | 税金
213 | 011201004010 | 立面砂浆找平层 (1)20厚1:3水泥砂浆找平 | m2 | 59.288 | 40.33 | 5.82 |  | 1 | 3 | 3.01 |  | 4.78 | 57.94
213.1 | 10112018T | 外墙面水泥砂浆找平抹灰(砖墙、混凝土墙 9+5mm厚) | m2 | 59.288 | 40.33 | 5.82 |  | 1 | 3 | 3.01 |  | 4.78 | 57.94
214 | 01B015 | 成品鱼型鸱尾 (1)成品鱼型鸱尾 | 个 | 2 |  | 850 |  |  | 54.06 | 54.24 |  | 86.25 | 1044.55
214.1 | 101B020T | 成品鱼型鸱尾 | 个 | 2 |  | 850 |  |  | 54.06 | 54.24 |  | 86.25 | 1044.55
215 | 011406001009 | 抹灰面油漆涂料 (1)3厚耐水腻子分遍找平+水泥漆一底两面 | m2 | 59.288 | 24.81 | 13.48 |  |  | 2.44 | 2.44 |  | 3.89 | 47.06
215.1 | 10114132T | 乳胶漆(室外 墙面 二遍) | m2 | 59.288 | 24.81 | 13.48 |  |  | 2.44 | 2.44 |  | 3.89 | 47.06
216 | 01B016 | 本地青瓦 (1)本地青瓦 | m2 | 4.783 |  | 610 |  |  | 38.8 | 38.93 |  | 61.9 | 749.63
216.1 | 101B021T | 本地青瓦 |  | 4.783 |  | 610 |  |  | 38.8 | 38.93 |  | 61.9 | 749.63
217 | 01B017 | 50厚原木色微晶石纤维木纹板 (1)50厚原木色微晶石纤维木纹板 | m2 | 4.2 |  | 350 |  |  | 22.26 | 22.34 |  | 35.51 | 430.11
217.1 | 101B022T | 50厚原木色微晶石纤维木纹板 |  | 4.2 |  | 350 |  |  | 22.26 | 22.34 |  | 35.51 | 430.11
218 | 040303002008 | 混凝土基础 (1)基础 现拌普通混凝土C20 | m3 | 0.598 | 68.27 | 217.16 |  | 9.88 | 18.78 | 18.85 |  | 29.96 | 362.89
218.1 | 40305004T | C20基础(现拌普通混凝土) | m3 | 0.598 | 52.6 | 217.16 |  |  | 17.16 | 17.22 |  | 27.37 | 331.51
218.2 | 40107050 | 混凝土搅拌机拌和(容量500L以内) | m3 | 0.607 | 15.44 |  |  | 9.73 | 1.6 | 1.61 |  | 2.55 | 30.93
花池1
219 | 011204001007 | 石材墙面 (1)20厚不规则荔枝面文化石贴面 (2)20厚1:3水泥砂浆结合层 (3)内掺建筑胶 | m2 | 9.91 | 119.98 | 158.39 |  | 0.14 | 17.71 | 17.77 |  | 28.26 | 342.25
219.1 | 10112193T | 石材墙面(外墙粘贴石材 水泥砂浆粘贴) 未编制项目 | m2 | 9.91 | 119.98 | 158.39 |  | 0.14 | 17.71 | 17.77 |  | 28.26 | 342.25
220 | 050307016007 | 花池 (1)砖砌花池 实心砖墙 (2)花池抹灰 20厚1:3水泥砂浆抹面 | m3 | 0.372 | 737.26 | 267.16 |  | 20.37 | 65.18 | 65.4 |  | 103.98 | 1259.35
分部分项工程量清单综合单价分析表
工程名称：三溪乡文化街区环境整治项目 | [11 empty] | 第39页 共52页
序号 | 项目编码 | 项目名称及特征描述 | 单位 | 工程量 | 综合单价组成(元) | [7 empty] | 综合单价 (元)
[5 empty] | 人工费 | 材料费 | 其中： 设备费 | 施工机具使用费 | 企业管理费 | 利润 | 规费 | 税金
(3)素土夯实
220.1 | 50106084T | 其他(砖砌花坛) | m3 | 0.372 | 624.88 | 260.87 |  | 6.5 | 56.75 | 56.94 |  | 90.53 | 1096.47
220.2 | 50106083T | 其他(砖砌园林小摆设抹灰面) | m2 | 0.372 | 111.65 | 6.29 |  | 13.7 | 8.37 | 8.4 |  | 13.36 | 161.77
220.3 | 10101095T | 原土夯实(机械) 未编制项目 | m2 | 0.372 | 0.73 |  |  | 0.17 | 0.06 | 0.06 |  | 0.09 | 1.11
221 | 040303002009 | 混凝土基础 (1)基础 现拌普通混凝土C20 | m3 | 0.619 | 68.26 | 217.16 |  | 9.87 | 18.78 | 18.85 |  | 29.96 | 362.88
221.1 | 40305004T | C20基础(现拌普通混凝土) | m3 | 0.619 | 52.6 | 217.16 |  |  | 17.16 | 17.22 |  | 27.37 | 331.51
221.2 | 40107050 | 混凝土搅拌机拌和(容量500L以内) | m3 | 0.628 | 15.44 |  |  | 9.73 | 1.6 | 1.61 |  | 2.55 | 30.93
222 | 011201004011 | 立面砂浆找平层 | m2 | 6.194 | 40.33 | 5.82 |  | 1 | 3 | 3.01 |  | 4.78 | 57.94
222.1 | 10112018T | 外墙面水泥砂浆找平抹灰(砖墙、混凝土墙 9+5mm厚) | m2 | 6.194 | 40.33 | 5.82 |  | 1 | 3 | 3.01 |  | 4.78 | 57.94
花池2
223 | 011204001008 | 石材墙面 (1)20厚不规则荔枝面文化石贴面 (2)20厚1:3水泥砂浆结合层 (3)内掺建筑胶 | m2 | 9.03 | 119.98 | 158.39 |  | 0.14 | 17.71 | 17.77 |  | 28.26 | 342.25
223.1 | 10112193T | 石材墙面(外墙粘贴石材 水泥砂浆粘贴) 未编制项目 | m2 | 9.03 | 119.98 | 158.39 |  | 0.14 | 17.71 | 17.77 |  | 28.26 | 342.25
224 | 050307016008 | 花池 (1)砖砌花池 实心砖墙 (2)花池抹灰 20厚1:3水泥砂浆抹面 (3)素土夯实 | m3 | 1.234 | 737.26 | 267.16 |  | 20.37 | 65.18 | 65.4 |  | 103.98 | 1259.34
224.1 | 50106084T | 其他(砖砌花坛) | m3 | 1.234 | 624.88 | 260.87 |  | 6.5 | 56.75 | 56.94 |  | 90.53 | 1096.47
224.2 | 50106083T | 其他(砖砌园林小摆设抹灰面) | m2 | 1.234 | 111.65 | 6.29 |  | 13.7 | 8.37 | 8.4 |  | 13.36 | 161.77
224.3 | 10101095T | 原土夯实(机械) 未编制项目 | m2 | 1.234 | 0.73 |  |  | 0.17 | 0.06 | 0.06 |  | 0.09 | 1.11
225 | 040303002010 | 混凝土基础 (1)基础 现拌普通混凝土C20 | m3 | 0.914 | 68.28 | 217.16 |  | 9.88 | 18.78 | 18.85 |  | 29.96 | 362.91
225.1 | 40305004T | C20基础(现拌普通混凝土) | m3 | 0.914 | 52.6 | 217.16 |  |  | 17.16 | 17.22 |  | 27.37 | 331.51
225.2 | 40107050 | 混凝土搅拌机拌和(容量500L以内) | m3 | 0.928 | 15.44 |  |  | 9.73 | 1.6 | 1.61 |  | 2.55 | 30.93
分部分项工程量清单综合单价分析表
工程名称：三溪乡文化街区环境整治项目 | [11 empty] | 第40页 共52页
序号 | 项目编码 | 项目名称及特征描述 | 单位 | 工程量 | 综合单价组成(元) | [7 empty] | 综合单价 (元)
[5 empty] | 人工费 | 材料费 | 其中： 设备费 | 施工机具使用费 | 企业管理费 | 利润 | 规费 | 税金
226 | 011201004012 | 立面砂浆找平层 | m2 | 5.144 | 40.33 | 5.82 |  | 1 | 3 | 3.01 |  | 4.78 | 57.94
226.1 | 10112018T | 外墙面水泥砂浆找平抹灰(砖墙、混凝土墙 9+5mm厚) | m2 | 5.144 | 40.33 | 5.82 |  | 1 | 3 | 3.01 |  | 4.78 | 57.94
芝麻灰麻面地砖
227 | 050201001007 | 园路 (1)芝麻灰麻面地砖30厚 600*300 (2)5-10厚素水泥膏粘贴层 (3)25厚1:3干硬性水泥砂浆粘接层 (4)80厚C25混凝土 (5)100厚碎石垫层 (6)素土夯实 | m2 | 566.32 | 82.2 | 108.15 |  | 3.64 | 12.34 | 12.38 |  | 19.68 | 238.38
227.1 | 50103036T | 块料面层(芝麻灰麻面地砖30厚 600*300) | m2 | 566.32 | 68.18 | 78.54 |  | 1.21 | 9.41 | 9.44 |  | 15.01 | 181.79
227.2 | 50103006T | 垫层(混凝土) | m3 | 45.308 | 132.76 | 236.41 |  | 27.34 | 25.22 | 25.3 |  | 40.23 | 487.26
227.3 | 50103005 | 垫层(碎石) | m3 | 56.63 | 25.94 | 106.96 |  | 0.6 | 8.49 | 8.52 |  | 13.55 | 164.06
227.4 | 10101095T | 原土夯实(机械) 未编制项目 | m2 | 566.32 | 0.8 |  |  | 0.18 | 0.06 | 0.06 |  | 0.1 | 1.2
青石板地砖
228 | 050201001008 | 园路 (1)30厚400*200青石板地砖 (2)5-10厚素水泥膏粘贴层 (3)25厚1:3干硬性水泥砂浆粘接层 (4)80厚C25混凝土 (5)100厚碎石垫层 (6)素土夯实 | m2 | 52.625 | 82.2 | 141.81 |  | 3.64 | 14.48 | 14.53 |  | 23.1 | 279.75
228.1 | 50103036T | 块料面层(30厚400*200青石板地砖) | m2 | 52.625 | 68.18 | 112.2 |  | 1.21 | 11.55 | 11.59 |  | 18.43 | 223.16
228.2 | 50103006T | 垫层(混凝土) | m3 | 4.21 | 132.76 | 236.41 |  | 27.34 | 25.22 | 25.3 |  | 40.23 | 487.26
228.3 | 50103005 | 垫层(碎石) | m3 | 5.263 | 25.94 | 106.96 |  | 0.6 | 8.49 | 8.52 |  | 13.55 | 164.06
228.4 | 10101095T | 原土夯实(机械) 未编制项目 | m2 | 52.625 | 0.8 |  |  | 0.18 | 0.06 | 0.06 |  | 0.1 | 1.2
灰色花岗岩马蹄石地砖
229 | 050201001009 | 园路 (1)30厚100*100灰色花岗岩马蹄石地砖 (2)5-10厚素水泥膏粘贴层 | m2 | 62.317 | 82.19 | 131.61 |  | 3.64 | 13.83 | 13.88 |  | 22.06 | 267.21
分部分项工程量清单综合单价分析表
工程名称：三溪乡文化街区环境整治项目 | [11 empty] | 第41页 共52页
序号 | 项目编码 | 项目名称及特征描述 | 单位 | 工程量 | 综合单价组成(元) | [7 empty] | 综合单价 (元)
[5 empty] | 人工费 | 材料费 | 其中： 设备费 | 施工机具使用费 | 企业管理费 | 利润 | 规费 | 税金
(3)25厚1:3干硬性水泥砂浆粘接层 (4)80厚C25混凝土 (5)100厚碎石垫层 (6)素土夯实
229.1 | 50103036T | 块料面层(芝麻灰麻面地砖30厚 600*300) | m2 | 62.317 | 68.18 | 102 |  | 1.21 | 10.9 | 10.94 |  | 17.39 | 210.62
229.2 | 50103006T | 垫层(混凝土) | m3 | 4.985 | 132.76 | 236.41 |  | 27.34 | 25.22 | 25.3 |  | 40.23 | 487.26
229.3 | 50103005 | 垫层(碎石) | m3 | 6.234 | 25.94 | 106.96 |  | 0.6 | 8.49 | 8.52 |  | 13.55 | 164.06
229.4 | 10101095T | 原土夯实(机械) 未编制项目 | m2 | 62.317 | 0.8 |  |  | 0.18 | 0.06 | 0.06 |  | 0.1 | 1.2
灰色花岗岩地砖
230 | 050201001010 | 园路 (1)30厚100*100灰色花岗岩马蹄石地砖 (2)5-10厚素水泥膏粘贴层 (3)25厚1:3干硬性水泥砂浆粘接层 (4)80厚C25混凝土 (5)100厚碎石垫层 (6)素土夯实 | m2 | 28.29 | 82.19 | 157.11 |  | 3.64 | 15.45 | 15.5 |  | 24.65 | 298.53
230.1 | 50103036T | 块料面层(芝麻灰麻面地砖30厚 600*300) | m2 | 28.29 | 68.18 | 127.5 |  | 1.21 | 12.52 | 12.56 |  | 19.98 | 241.95
230.2 | 50103006T | 垫层(混凝土) | m3 | 2.263 | 132.76 | 236.41 |  | 27.34 | 25.22 | 25.3 |  | 40.23 | 487.26
230.3 | 50103005 | 垫层(碎石) | m3 | 2.829 | 25.94 | 106.96 |  | 0.6 | 8.49 | 8.52 |  | 13.55 | 164.06
230.4 | 10101095T | 原土夯实(机械) 未编制项目 | m2 | 28.29 | 0.8 |  |  | 0.18 | 0.06 | 0.06 |  | 0.1 | 1.2
仿铜拉丝不锈钢线条
231 | 050201001011 | 园路 (1)30厚100*100灰色花岗岩马蹄石地砖 (2)5-10厚素水泥膏粘贴层 (3)25厚1:3干硬性水泥砂浆粘接层 (4)80厚C25混凝土 (5)100厚碎石垫层 (6)素土夯实 | m2 | 7.85 | 3.39 | 2010.7 |  | 0.24 | 128.11 | 128.51 |  | 204.36 | 2475.31
| T |  | m | 78.5 |  | 200 |  |  | 12.72 | 12.76 |  | 20.29 | 245.77
231.1 | 50103005 | 垫层(碎石) | m3 | 0.785 | 25.94 | 106.96 |  | 0.6 | 8.49 | 8.52 |  | 13.55 | 164.06
231.2 | 10101095T | 原土夯实(机械) 未编制项目 | m2 | 7.85 | 0.8 |  |  | 0.18 | 0.06 | 0.06 |  | 0.1 | 1.2
分部分项工程量清单综合单价分析表
工程名称：三溪乡文化街区环境整治项目 | [11 empty] | 第42页 共52页
序号 | 项目编码 | 项目名称及特征描述 | 单位 | 工程量 | 综合单价组成(元) | [7 empty] | 综合单价 (元)
[5 empty] | 人工费 | 材料费 | 其中： 设备费 | 施工机具使用费 | 企业管理费 | 利润 | 规费 | 税金
232 | 050201001012 | 园路 (1)30厚100*100灰色花岗岩马蹄石地砖 (2)5-10厚素水泥膏粘贴层 (3)25厚1:3干硬性水泥砂浆粘接层 (4)80厚C25混凝土 (5)100厚碎石垫层 (6)素土夯实 | 个 | 4 |  | 150 |  |  | 9.54 | 9.57 |  | 15.22 | 184.33
| T |  | 个 | 4 |  | 150 |  |  | 9.54 | 9.57 |  | 15.22 | 184.33
市政工程 | [13 empty] | 单项工程(17房屋建筑与装饰)
市政工程 | [13 empty] | 单位工程(17市政)
三溪乡停车场 | [13 empty] | 分项工程(17市政)
拆除工程
233 | 011601001002 | 砖（石）砌体拆除 (1)拆除原有砖砌树池 | m3 | 1.5 | 130.02 |  |  |  | 9.41 | 8.37 |  | 13.3 | 161.1
233.1 | 10116001 | 拆除砖（石）砌体(拆除砌体 标准砖) | m3 | 1.5 | 130.02 |  |  |  | 9.41 | 8.37 |  | 13.3 | 161.1
234 | 041001001003 | 拆除路面 (1)拆除混凝土路面180厚 | m2 | 821.26 | 1.12 |  |  | 15.83 | 1.23 | 1.09 |  | 1.74 | 21.01
234.1 | 40104070 | 液压锤破碎混凝土及钢筋混凝土(液压锤破碎混凝土构筑物) | m3 | 147.827 | 6.23 |  |  | 87.96 | 6.82 | 6.06 |  | 9.64 | 116.71
235 | 040103002004 | 余方弃置 (1)余方弃置 运距3km 运石渣 | m3 | 147.827 | 0.66 |  |  | 20.85 | 1.55 | 1.38 |  | 2.2 | 26.64
235.1 | 40101155 | 机械装石方(装载机装车 石渣) | m3 | 147.827 | 0.48 |  |  | 3.87 | 0.31 | 0.28 |  | 0.44 | 5.38
235.2 | 40101162T | 自卸汽车运石碴(载重10t以外 运距3km以内) | m3 | 147.827 | 0.18 |  |  | 16.98 | 1.24 | 1.1 |  | 1.76 | 21.26
236 | 010103002002 | 余方弃置 (1)余方弃置 运距3km 土方 | m3 | 1.5 | 0.18 |  |  | 10.15 | 0.75 | 0.66 |  | 1.06 | 12.8
236.1 | 10101086T | 自卸汽车运土(载重10t以外 运距3km以内) | m3 | 1.5 | 0.18 |  |  | 10.15 | 0.75 | 0.66 |  | 1.06 | 12.8
停车场划线
237 | 040205006001 | 标线 (1)停车场标线 | m2 | 36.1 | 6.52 | 16.16 |  | 11.28 | 2.46 | 2.19 |  | 3.47 | 42.08
237.1 | 40205022T | 标线(分界线 热熔漆) 未编制项目 | m2 | 36.1 | 6.52 | 16.16 |  | 11.28 | 2.46 | 2.19 |  | 3.47 | 42.08
分部分项工程量清单综合单价分析表
工程名称：三溪乡文化街区环境整治项目 | [11 empty] | 第43页 共52页
序号 | 项目编码 | 项目名称及特征描述 | 单位 | 工程量 | 综合单价组成(元) | [7 empty] | 综合单价 (元)
[5 empty] | 人工费 | 材料费 | 其中： 设备费 | 施工机具使用费 | 企业管理费 | 利润 | 规费 | 税金
钢结构楼梯
238 | 01B005 | 钢结构楼梯 (1)钢结构楼梯 | 项 | 1 |  | 30900 |  |  | 2237.16 | 1988.23 |  | 3161.29 | 38286.68
238.1 | 101B023T | 钢结构楼梯 | 项 | 1 |  | 30900 |  |  | 2237.16 | 1988.23 |  | 3161.29 | 38286.68
239 | 041001003001 | 拆除基层 (1)拆除原停车场花池基层 | m2 | 133.4 | 0.1 |  |  | 1.96 | 0.15 | 0.13 |  | 0.21 | 2.55
239.1 | 40101153T | 挖掘机挖石碴(装车) 机械拆除道路 | m3 | 13.34 | 0.98 |  |  | 19.63 | 1.49 | 1.33 |  | 2.11 | 25.54
240 | 040103002005 | 余方弃置 (1)余方弃置 运距3km 运石渣 | m3 | 13.34 | 0.18 |  |  | 16.46 | 1.2 | 1.07 |  | 1.7 | 20.61
240.1 | 40101162T | 自卸汽车运石碴(载重10t以外 运距3km以内) | m3 | 13.34 | 0.18 |  |  | 16.46 | 1.2 | 1.07 |  | 1.7 | 20.61
241 | 041001001004 | 拆除路面 (1)拆除原停车场花池路面180厚 | m2 | 133.4 | 0.78 |  |  | 11.08 | 0.86 | 0.76 |  | 1.21 | 14.7
241.1 | 40104070T | 液压锤破碎混凝土及钢筋混凝土(液压锤破碎混凝土构筑物) 破碎道路混凝土及钢筋混凝土路面 | m3 | 24.012 | 4.36 |  |  | 61.57 | 4.77 | 4.24 |  | 6.74 | 81.68
242 | 040103002006 | 余方弃置 (1)余方弃置 运距3km 运石渣 | m3 | 24.012 | 0.66 |  |  | 20.14 | 1.5 | 1.34 |  | 2.13 | 25.77
242.1 | 40101155 | 机械装石方(装载机装车 石渣) | m3 | 24.012 | 0.48 |  |  | 3.68 | 0.3 | 0.27 |  | 0.43 | 5.16
242.2 | 40101162T | 自卸汽车运石碴(载重10t以外 运距3km以内) | m3 | 24.012 | 0.18 |  |  | 16.46 | 1.2 | 1.07 |  | 1.7 | 20.61
新建路面
243 | 040203007001 | 水泥混凝土 (1)250厚C30混凝土 | m2 | 821.26 | 15.35 | 66.24 |  | 0.27 | 5.93 | 5.27 |  | 8.38 | 101.44
243.1 | 40203041T | 水泥混凝土路面(厚度18cm) | m2 | 821.26 | 15.35 | 66.24 |  | 0.27 | 5.93 | 5.27 |  | 8.38 | 101.44
安装工程 | [13 empty] | 单项工程(17市政)
祠堂装修电路改造（线路改造提升） | [13 empty] | 单位工程(17安装)
电气工程 | [13 empty] | 分项工程(17安装)
244 | 030404017007 | 配电箱 (1)名称:配电箱ZAL | 台 | 1 | 124.52 | 3535.42 | 3500 |  | 15.5 | 10.53 |  | 331.74 | 4017.71
244.1 | 30402076T | 配电箱ZAL | 台 | 1 | 124.52 | 3535.42 | 3500 |  | 15.5 | 10.53 |  | 331.74 | 4017.71
分部分项工程量清单综合单价分析表
工程名称：三溪乡文化街区环境整治项目 | [11 empty] | 第44页 共52页
序号 | 项目编码 | 项目名称及特征描述 | 单位 | 工程量 | 综合单价组成(元) | [7 empty] | 综合单价 (元)
[5 empty] | 人工费 | 材料费 | 其中： 设备费 | 施工机具使用费 | 企业管理费 | 利润 | 规费 | 税金
245 | 030404017008 | 配电箱 (1)名称:配电箱AL1 | 台 | 1 | 83.14 | 2527.59 | 2500 |  | 10.73 | 7.29 |  | 236.59 | 2865.34
245.1 | 30402075T | 配电箱AL1 | 台 | 1 | 83.14 | 2527.59 | 2500 |  | 10.73 | 7.29 |  | 236.59 | 2865.34
246 | 030404017009 | 配电箱 (1)名称:配电箱AL2 | 台 | 1 | 83.14 | 2527.59 | 2500 |  | 10.73 | 7.29 |  | 236.59 | 2865.34
246.1 | 30402075T | 配电箱AL2 | 台 | 1 | 83.14 | 2527.59 | 2500 |  | 10.73 | 7.29 |  | 236.59 | 2865.34
247 | 030411001005 | 配管 (1)材质:紧扣式钢管 (2)规格:JDG50 (3)名称:电线管 | m | 100 | 8.68 | 15.74 |  |  | 2.37 | 1.61 |  | 2.56 | 30.96
247.1 | 30412012 | 砖、混凝土结构暗配 JDG50 | m | 100 | 8.68 | 15.74 |  |  | 2.37 | 1.61 |  | 2.56 | 30.96
248 | 030411001006 | 配管 (1)材质:紧扣式钢管 (2)规格:JDG32 (3)名称:电线管 | m | 100 | 6.3 | 9.41 |  |  | 1.52 | 1.03 |  | 1.64 | 19.9
248.1 | 30412010 | 砖、混凝土结构暗配 JDG32 | m | 100 | 6.3 | 9.41 |  |  | 1.52 | 1.03 |  | 1.64 | 19.9
249 | 030411002001 | 线槽 (1)名称:塑料线槽敷设 线槽20×10 | m | 100 | 9.64 | 9.32 |  |  | 1.84 | 1.25 |  | 1.98 | 24.03
249.1 | 30412244 | 塑料线槽敷设 线槽20×10 | m | 100 | 9.64 | 9.32 |  |  | 1.84 | 1.25 |  | 1.98 | 24.03
250 | 030408001005 | 电力电缆 (1)型号:WDZC-YJY (2)-5X10 (3)材质:铜芯 (4)名称:电力电缆 (5)敷设方式、部位:管内穿线 | m | 106.5 | 3.28 | 49.86 |  | 1.24 | 5.27 | 3.58 |  | 5.69 | 68.92
250.1 | 30409135T | 室内铜芯电力电缆敷设 WDZC-YJY-5X10 五芯电力电缆敷设 | m | 106.5 | 3.28 | 49.86 |  | 1.24 | 5.27 | 3.58 |  | 5.69 | 68.92
251 | 030408001006 | 电力电缆 (1)型号:WDZC-YJY (2)-5X16 (3)材质:铜芯 (4)名称:电力电缆 | m | 100 | 4.28 | 77.13 |  | 1.24 | 8.01 | 5.44 |  | 8.65 | 104.75
分部分项工程量清单综合单价分析表
工程名称：三溪乡文化街区环境整治项目 | [11 empty] | 第45页 共52页
序号 | 项目编码 | 项目名称及特征描述 | 单位 | 工程量 | 综合单价组成(元) | [7 empty] | 综合单价 (元)
[5 empty] | 人工费 | 材料费 | 其中： 设备费 | 施工机具使用费 | 企业管理费 | 利润 | 规费 | 税金
(5)敷设方式、部位:管内穿线
251.1 | 30409136T | 室内铜芯电力电缆敷设 WDZC-YJY-5X16 五芯电力电缆敷设 | m | 100 | 4.28 | 77.13 |  | 1.24 | 8.01 | 5.44 |  | 8.65 | 104.75
252 | 030408006005 | 电力电缆头 (1)名称:电缆头WDZC-YJY-5X10 (2)安装部位:室内 | 个 | 4 | 28 | 103.37 |  |  | 12.73 | 8.65 |  | 13.75 | 166.5
252.1 | 30409243T | 1KV室内热（冷）缩式铜芯电力电缆 电缆头WDZC-YJY-5X10 五芯电力电缆头制作安装 | 个 | 4 | 28 | 103.37 |  |  | 12.73 | 8.65 |  | 13.75 | 166.5
253 | 030408006006 | 电力电缆头 (1)名称:电缆头WDZC-YJY-5X16 | 个 | 2 | 40.01 | 103.37 |  |  | 13.89 | 9.44 |  | 15 | 181.71
253.1 | 30409244T | 1KV室内热（冷）缩式铜芯电力电缆 电缆头WDZC-YJY-5X16 五芯电力电缆头制作安装 | 个 | 2 | 40.01 | 103.37 |  |  | 13.89 | 9.44 |  | 15 | 181.71
254 | 030411004005 | 配线 (1)材质:铜芯 (2)规格:-2.5 (3)名称:电线 (4)型号:Z-BYJ (5)配线形式:管内穿线 | m | 3705 | 0.99 | 2.71 |  |  | 0.36 | 0.24 |  | 0.39 | 4.69
254.1 | 30413005T | 穿照明线(铜芯 Z-BYJ-2.5 | 单线 | 3705 | 0.99 | 2.71 |  |  | 0.36 | 0.24 |  | 0.39 | 4.69
255 | 030411004006 | 配线 (1)材质:铜芯 (2)规格:-4 (3)名称:电线 (4)型号:Z-BYJ (5)配线形式:管内穿线 | m | 603 | 0.65 | 4.88 |  |  | 0.54 | 0.36 |  | 0.58 | 7.01
255.1 | 30413006T | 穿照明线 Z-BYJ-4 | 单线 | 603 | 0.65 | 4.88 |  |  | 0.54 | 0.36 |  | 0.58 | 7.01
256 | 030412001001 | 普通灯具 (1)规格:24W (2)名称:LED吸顶灯 | 套 | 38 | 16.8 | 103.1 |  |  | 11.62 | 7.89 |  | 12.55 | 151.96
256.1 | 30414001 | LED吸顶灯 24W | 套 | 38 | 16.8 | 103.1 |  |  | 11.62 | 7.89 |  | 12.55 | 151.96
257 | 030404034005 | 照明开关 (1)名称:单联单控开关 10A | 个 | 23 | 6.94 | 11.66 |  |  | 1.8 | 1.22 |  | 1.95 | 23.57
分部分项工程量清单综合单价分析表
工程名称：三溪乡文化街区环境整治项目 | [11 empty] | 第46页 共52页
序号 | 项目编码 | 项目名称及特征描述 | 单位 | 工程量 | 综合单价组成(元) | [7 empty] | 综合单价 (元)
[5 empty] | 人工费 | 材料费 | 其中： 设备费 | 施工机具使用费 | 企业管理费 | 利润 | 规费 | 税金
257.1 | 30414284 | 单联单控开关 10A | 套 | 23 | 6.94 | 11.66 |  |  | 1.8 | 1.22 |  | 1.95 | 23.57
258 | 030404034006 | 照明开关 (1)名称:单联双控开关 10A | 个 | 4 | 6.94 | 16.76 |  |  | 2.3 | 1.56 |  | 2.48 | 30.04
258.1 | 30414284 | 单联双控开关 10A | 套 | 4 | 6.94 | 16.76 |  |  | 2.3 | 1.56 |  | 2.48 | 30.04
259 | 030404035005 | 插座 (1)名称:安全型二，三极插座 10A | 个 | 21 | 6.94 | 11.4 |  |  | 1.78 | 1.21 |  | 1.92 | 23.25
259.1 | 30414305 | 安全型二，三极插座 10A | 套 | 21 | 6.94 | 11.4 |  |  | 1.78 | 1.21 |  | 1.92 | 23.25
260 | 030404035006 | 插座 (1)名称:带单极开关安全型三极插座(空调专用) 16A | 个 | 1 | 7.18 | 20.25 |  |  | 2.66 | 1.81 |  | 2.87 | 34.77
260.1 | 30414306 | 带单极开关安全型三极插座(空调专用) 16A | 套 | 1 | 7.18 | 20.25 |  |  | 2.66 | 1.81 |  | 2.87 | 34.77
261 | 030411006005 | 接线盒 (1)名称:接线盒安装(接线盒 暗装 难燃聚氯乙烯暗装开关盒) | 个 | 49 | 4.02 | 1.37 |  |  | 0.52 | 0.35 |  | 0.56 | 6.82
261.1 | 30413197 | 接线盒安装(接线盒 暗装 难燃聚氯乙烯暗装开关盒) | 个 | 49 | 4.02 | 1.37 |  |  | 0.52 | 0.35 |  | 0.56 | 6.82
262 | 030411006006 | 接线盒 (1)名称:接线盒安装(接线盒 暗装 难燃聚氯乙烯暗装灯头盒) | 个 | 38 | 3.77 | 1.48 |  |  | 0.51 | 0.35 |  | 0.55 | 6.66
262.1 | 30413198 | 接线盒安装(接线盒 暗装 难燃聚氯乙烯暗装灯头盒) | 个 | 38 | 3.77 | 1.48 |  |  | 0.51 | 0.35 |  | 0.55 | 6.66
水卫工程 | [13 empty] | 分项工程(17安装)
给水
263 | 031001006009 | 塑料管 (1)连接形式:粘接 (2)安装部位:室内 (3)介质:给水 (4)材质、规格:DN25 (5)压力试验及吹、洗设计要求:管道消毒、冲洗(公称直径25mm以内) | m | 4.95 | 14.04 | 9.49 |  | 0.01 | 2.28 | 1.54 |  | 2.46 | 29.82
263.1 | 31001338 | 室内塑料给水管(粘接) PVC给水管DN25 | m | 4.95 | 13.52 | 9.48 |  | 0.01 | 2.23 | 1.51 |  | 2.41 | 29.16
分部分项工程量清单综合单价分析表
工程名称：三溪乡文化街区环境整治项目 | [11 empty] | 第47页 共52页
序号 | 项目编码 | 项目名称及特征描述 | 单位 | 工程量 | 综合单价组成(元) | [7 empty] | 综合单价 (元)
[5 empty] | 人工费 | 材料费 | 其中： 设备费 | 施工机具使用费 | 企业管理费 | 利润 | 规费 | 税金
263.2 | 31011134 | 管道消毒、冲洗(公称直径25mm以内) | m | 4.95 | 0.52 | 0.01 |  |  | 0.05 | 0.03 |  | 0.05 | 0.66
264 | 031003001001 | 螺纹阀门 (1)连接形式:螺纹连接 (2)规格、压力等级:截止阀DN25 | 个 | 1 | 13.39 | 26.61 |  | 0.98 | 3.97 | 2.7 |  | 4.29 | 51.94
264.1 | 31005003 | 截止阀DN25 | 个 | 1 | 13.39 | 26.61 |  | 0.98 | 3.97 | 2.7 |  | 4.29 | 51.94
|  | 分部小计 |  | 5.95
排水
265 | 031001006010 | 塑料管 (1)连接形式:粘接 (2)安装部位:室内 (3)介质:排水 (4)材质、规格:DN100 | m | 6.31 | 24.44 | 26.84 |  | 0.01 | 4.97 | 3.38 |  | 5.37 | 65.01
265.1 | 31001363 | 室内塑料排水管(粘接) PVC排水管DN100 | m | 6.31 | 24.44 | 26.84 |  | 0.01 | 4.97 | 3.38 |  | 5.37 | 65.01
266 | 031001006011 | 塑料管 (1)连接形式:粘接 (2)安装部位:室内 (3)介质:排水 (4)材质、规格:DN75 | m | 1 | 22.65 | 15.75 |  |  | 3.72 | 2.53 |  | 4.02 | 48.67
266.1 | 31001362 | 室内塑料排水管(粘接) PVC排水管DN75 | m | 1 | 22.65 | 15.75 |  |  | 3.72 | 2.53 |  | 4.02 | 48.67
267 | 031001006012 | 塑料管 (1)连接形式:粘接 (2)安装部位:室内 (3)介质:排水 (4)材质、规格:DN50 | m | 2.05 | 18.4 | 13.24 |  |  | 3.07 | 2.08 |  | 3.31 | 40.1
267.1 | 31001361 | 室内塑料排水管(粘接) PVC排水管DN50 | m | 2.05 | 18.4 | 13.24 |  |  | 3.07 | 2.08 |  | 3.31 | 40.1
268 | 031004006005 | 大便器 (1)规格、类型:蹲式大便器安装(手动开关) | 组 | 2 | 59.28 | 523.81 |  |  | 56.5 | 38.38 |  | 61.02 | 738.99
268.1 | 31006037 | 蹲式大便器安装(手动开关) | 套 | 2 | 59.28 | 523.81 |  |  | 56.5 | 38.38 |  | 61.02 | 738.99
269 | 031004007001 | 小便器 (1)规格、类型:壁挂式小便器安装(手动开关) | 组 | 1 | 33.59 | 408.14 |  |  | 42.8 | 29.07 |  | 46.22 | 559.82
分部分项工程量清单综合单价分析表
工程名称：三溪乡文化街区环境整治项目 | [11 empty] | 第48页 共52页
序号 | 项目编码 | 项目名称及特征描述 | 单位 | 工程量 | 综合单价组成(元) | [7 empty] | 综合单价 (元)
[5 empty] | 人工费 | 材料费 | 其中： 设备费 | 施工机具使用费 | 企业管理费 | 利润 | 规费 | 税金
269.1 | 31006045 | 壁挂式小便器安装(手动开关) | 套 | 1 | 33.59 | 408.14 |  |  | 42.8 | 29.07 |  | 46.22 | 559.82
270 | 031004003005 | 洗脸盆 (1)附件名称、数量:洗脸盆(成品浴室柜含镜子620×500×480) | 组 | 1 | 67.15 | 1287.65 |  |  | 131.28 | 89.16 |  | 141.77 | 1717.01
270.1 | 31006022T | 洗脸盆(成品浴室柜含镜子620×500×480) | 组 | 1 | 67.15 | 1287.65 |  |  | 131.28 | 89.16 |  | 141.77 | 1717.01
|  | 分部小计 |  | 13.36
拆除
271 | 031004006006 | 大便器 (1)规格、类型:拆除蹲便器 | 组 | 1 | 29.64 |  |  |  | 2.87 | 1.95 |  | 3.1 | 37.56
271.1 | 31006037T | 拆除蹲便器 | 套 | 1 | 29.64 |  |  |  | 2.87 | 1.95 |  | 3.1 | 37.56
272 | 031004003006 | 洗脸盆 (1)规格、类型:拆除洗脸盆 | 组 | 1 | 23.14 |  |  |  | 2.24 | 1.52 |  | 2.42 | 29.32
272.1 | 31006018T | 拆除洗脸盆 | 组 | 1 | 23.14 |  |  |  | 2.24 | 1.52 |  | 2.42 | 29.32
|  | 分部小计 |  | 2
闽清县三溪乡文化街区环境整治（缆线规整） | [13 empty] | 单位工程(17安装)
电气工程 | [13 empty] | 分项工程(17安装)
祠堂周边裸房整治
273 | 030411003001 | 桥架 (1)名称:MR-200×100 | m | 14.8 | 21.9 | 53.93 |  | 1.4 | 7.48 | 5.08 |  | 8.08 | 97.87
273.1 | 30409065 | 钢制桥架安装(钢制槽式桥架 MR-200×100 | m | 14.8 | 21.9 | 53.93 |  | 1.4 | 7.48 | 5.08 |  | 8.08 | 97.87
274 | 030413001001 | 铁构件 (1)规格:铁构件制作与安装(一般铁构件制作) (2)名称:铁构件制作与安装(一般铁构件安装) | kg | 10.67 | 10.12 | 4.09 |  | 0.74 | 1.45 | 0.98 |  | 1.56 | 18.95
274.1 | 30407005 | 铁构件制作与安装(一般铁构件制作) | t | 0.011 | 5684.38 | 3771.62 |  | 376.22 | 952.74 | 647.1 |  | 1028.89 | 12460.95
274.2 | 30407006 | 铁构件制作与安装(一般铁构件安装) | t | 0.011 | 4132.74 | 199.94 |  | 340.64 | 452.84 | 307.57 |  | 489.04 | 5922.77
275 | 030411002002 | 线槽 (1)名称:方形PVC阻燃明装线槽200×100 | m | 24.5 | 16.33 | 41.16 |  |  | 5.57 | 3.78 |  | 6.02 | 72.86
分部分项工程量清单综合单价分析表
工程名称：三溪乡文化街区环境整治项目 | [11 empty] | 第49页 共52页
序号 | 项目编码 | 项目名称及特征描述 | 单位 | 工程量 | 综合单价组成(元) | [7 empty] | 综合单价 (元)
[5 empty] | 人工费 | 材料费 | 其中： 设备费 | 施工机具使用费 | 企业管理费 | 利润 | 规费 | 税金
275.1 | 30412247 | 方形PVC阻燃明装线槽 200×100 | m | 24.5 | 16.33 | 41.16 |  |  | 5.57 | 3.78 |  | 6.02 | 72.86
276 | 030411004009 | 配线 | 个 | 584 | 0.62 | 0.2 |  |  | 0.08 | 0.06 |  | 0.08 | 1.05
276.1 | 03B-001T | 粘贴式线卡 | 个 | 584 |  | 0.1 |  |  | 0.01 | 0.01 |  | 0.01 | 0.13
276.2 | 03B-002T | 尼龙扎带 | 个 | 584 |  | 0.1 |  |  | 0.01 | 0.01 |  | 0.01 | 0.13
276.3 | 03B-003 | 人工 | 日 | 1 | 362.25 |  |  |  | 35.1 | 23.84 |  | 37.91 | 459.1
三溪乡摩托车维修店
277 | 030404017010 | 配电箱 (1)名称:配电箱 ZAL2 (2)安装方式:壁挂 | 台 | 1 | 124.52 | 1561.42 | 1526 |  | 15.5 | 10.53 |  | 154.08 | 1866.05
277.1 | 30402076T | 配电箱 ZAL2 | 台 | 1 | 124.52 | 1561.42 | 1526 |  | 15.5 | 10.53 |  | 154.08 | 1866.05
278 | 030411001010 | 配管 (1)材质:镀锌钢管 (2)规格:JDG32 (3)名称:电线管 (4)配置形式:明配 | m | 10 | 9.56 | 10 |  |  | 1.9 | 1.29 |  | 2.05 | 24.8
278.1 | 30412004 | 砖、混凝土结构明配 JDG32 | m | 10 | 9.56 | 10 |  |  | 1.9 | 1.29 |  | 2.05 | 24.8
279 | 030411001011 | 配管 (1)材质:镀锌钢管 (2)规格:JDG16 (3)名称:电线管 (4)配置形式:暗配 | m | 36.206 | 4.64 | 5.84 |  |  | 1.02 | 0.69 |  | 1.1 | 13.29
279.1 | 30412007 | 砖、混凝土结构暗配 JDG16 | m | 36.206 | 4.64 | 5.84 |  |  | 1.02 | 0.69 |  | 1.1 | 13.29
280 | 030413002003 | 凿(压)槽 (1)名称:混凝土结构开槽及修复(宽mm×深mm70×70) | m | 36.206 | 29.33 | 14.48 |  |  | 4.25 | 2.88 |  | 4.58 | 55.52
280.1 | 31011161T | 混凝土结构(宽mm×深mm70×70) | m | 36.206 | 29.33 | 14.48 |  |  | 4.25 | 2.88 |  | 4.58 | 55.52
281 | 030411004010 | 配线 (1)材质:铜芯 (2)规格:-2.5 (3)名称:电线 (4)型号:WDZB-BYJ | m | 114.61 | 0.99 | 3 |  |  | 0.39 | 0.26 |  | 0.42 | 5.06
分部分项工程量清单综合单价分析表
工程名称：三溪乡文化街区环境整治项目 | [11 empty] | 第50页 共52页
序号 | 项目编码 | 项目名称及特征描述 | 单位 | 工程量 | 综合单价组成(元) | [7 empty] | 综合单价 (元)
[5 empty] | 人工费 | 材料费 | 其中： 设备费 | 施工机具使用费 | 企业管理费 | 利润 | 规费 | 税金
(5)配线形式:管内穿线 (6)配线部位:
281.1 | 30413005 | 穿照明线(铜芯 WDZB-BYJ-2.5 | 单线 | 114.61 | 0.99 | 3 |  |  | 0.39 | 0.26 |  | 0.42 | 5.06
282 | 030408001007 | 电力电缆 (1)型号:WDZB-YJY (2)规格:-5×6 (3)材质:铜芯 (4)名称:电缆 | m | 10 | 3.28 | 30.52 |  | 1.19 | 3.39 | 2.3 |  | 3.66 | 44.34
282.1 | 30409135T | 室内铜芯电力电缆敷设 WDZB-YJY-5×6 五芯电力电缆敷设 | m | 10 | 3.28 | 30.52 |  | 1.19 | 3.39 | 2.3 |  | 3.66 | 44.34
283 | 030408006007 | 电力电缆头 (1)名称:电缆头WDZB-YJY-5×6 | 个 | 2 | 28.45 | 45.92 |  |  | 7.21 | 4.89 |  | 7.78 | 94.25
283.1 | 30409221T | 1KV以下室内干包式铜芯电力 电缆头WDZB-YJY-5×6 五芯电力电缆头制作安装 | 个 | 2 | 28.45 | 45.92 |  |  | 7.21 | 4.89 |  | 7.78 | 94.25
284 | 030412001004 | 普通灯具 (1)名称:LED吸顶灯600×600 (2)型号、规格:36W (3)安装方式:吸顶 | 套 | 2 | 16.8 | 156.68 |  |  | 16.81 | 11.42 |  | 18.15 | 219.86
284.1 | 30414003 | LED吸顶灯600×600 36W | 套 | 2 | 16.8 | 156.68 |  |  | 16.81 | 11.42 |  | 18.15 | 219.86
285 | 030412001005 | 普通灯具 (1)规格: 36W (2)名称:LED长条灯 | 套 | 2 | 15.82 | 184.31 |  |  | 19.39 | 13.17 |  | 20.94 | 253.63
285.1 | 30414005 | LED长条灯 36W | 套 | 2 | 15.82 | 184.31 |  |  | 19.39 | 13.17 |  | 20.94 | 253.63
286 | 030404034007 | 照明开关 (1)规格:10A (2)名称:单联双控开关 | 个 | 1 | 6.94 | 6.74 |  |  | 1.33 | 0.9 |  | 1.43 | 17.34
286.1 | 30414284 | 单联双控开关 10A | 套 | 1 | 6.94 | 6.74 |  |  | 1.33 | 0.9 |  | 1.43 | 17.34
287 | 030404035010 | 插座 (1)规格:10A (2)名称:安全型二,三极插座 | 个 | 4 | 6.94 | 9.46 |  |  | 1.59 | 1.08 |  | 1.72 | 20.79
287.1 | 30414305 | 安全型二,三极插座 10A | 套 | 4 | 6.94 | 9.46 |  |  | 1.59 | 1.08 |  | 1.72 | 20.79
分部分项工程量清单综合单价分析表
工程名称：三溪乡文化街区环境整治项目 | [11 empty] | 第51页 共52页
序号 | 项目编码 | 项目名称及特征描述 | 单位 | 工程量 | 综合单价组成(元) | [7 empty] | 综合单价 (元)
[5 empty] | 人工费 | 材料费 | 其中： 设备费 | 施工机具使用费 | 企业管理费 | 利润 | 规费 | 税金
288 | 030404035011 | 插座 (1)规格:16A (2)名称:安全型二,三极插座 | 个 | 1 | 7.18 | 15.57 |  |  | 2.2 | 1.5 |  | 2.38 | 28.83
288.1 | 30414306 | 安全型二,三极插座 16A | 套 | 1 | 7.18 | 15.57 |  |  | 2.2 | 1.5 |  | 2.38 | 28.83
289 | 030404035012 | 插座 (1)规格:16A (2)名称:带单极开关安全型二,三极插座(挂式空调) | 个 | 1 | 7.18 | 15.57 |  |  | 2.2 | 1.5 |  | 2.38 | 28.83
289.1 | 30414306 | 带单极开关安全型二,三极插座(挂式空调) 16A | 套 | 1 | 7.18 | 15.57 |  |  | 2.2 | 1.5 |  | 2.38 | 28.83
290 | 030411006010 | 接线盒 (1)名称:接线盒安装(暗装开关(插座)盒) | 个 | 7 | 4.02 | 2.25 |  |  | 0.61 | 0.41 |  | 0.66 | 7.95
290.1 | 30413192 | 接线盒安装(暗装开关(插座)盒) | 个 | 7 | 4.02 | 2.25 |  |  | 0.61 | 0.41 |  | 0.66 | 7.95
291 | 030411006011 | 接线盒 (1)名称:灯头盒(暗装接线盒) | 个 | 4 | 3.77 | 2.34 |  |  | 0.59 | 0.4 |  | 0.64 | 7.74
291.1 | 30413193 | 灯头盒(暗装接线盒) | 个 | 4 | 3.77 | 2.34 |  |  | 0.59 | 0.4 |  | 0.64 | 7.74
弱电工程 | [13 empty] | 分项工程(17安装)
292 | 030411001012 | 配管 (1)材质:镀锌钢管 (2)规格:JDG16 (3)名称:电线管 (4)配置形式:暗配 | m | 10 | 4.64 | 5.84 |  |  | 1.02 | 0.69 |  | 1.1 | 13.29
292.1 | 30412007 | 砖、混凝土结构暗配 JDG16 | m | 10 | 4.64 | 5.84 |  |  | 1.02 | 0.69 |  | 1.1 | 13.29
293 | 030413002004 | 凿(压)槽 (1)名称:混凝土结构开槽及修复(宽mm×深mm70×70) | m | 10 | 29.33 | 14.48 |  |  | 4.25 | 2.88 |  | 4.58 | 55.52
293.1 | 31011161T | 混凝土结构(宽mm×深mm70×70) | m | 10 | 29.33 | 14.48 |  |  | 4.25 | 2.88 |  | 4.58 | 55.52
294 | 030502005001 | 双绞线缆 (1)名称:UTP6 (2)敷设方式:管内穿线 | m | 10 | 1.58 | 2.5 |  | 0.03 | 0.4 | 0.27 |  | 0.43 | 5.21
分部分项工程量清单综合单价分析表
工程名称：三溪乡文化街区环境整治项目 | [11 empty] | 第52页 共52页
序号 | 项目编码 | 项目名称及特征描述 | 单位 | 工程量 | 综合单价组成(元) | [7 empty] | 综合单价 (元)
[5 empty] | 人工费 | 材料费 | 其中： 设备费 | 施工机具使用费 | 企业管理费 | 利润 | 规费 | 税金
294.1 | 30502021 | UTP6 | m | 10 | 1.58 | 2.5 |  | 0.03 | 0.4 | 0.27 |  | 0.43 | 5.21
295 | 030502012001 | 信息插座 (1)名称:宽带插座 | 个 | 1 | 7.31 | 16.24 |  |  | 2.28 | 1.55 |  | 2.46 | 29.84
295.1 | 30502056 | 宽带插座 | 个 | 1 | 7.31 | 16.24 |  |  | 2.28 | 1.55 |  | 2.46 | 29.84
296 | 030411006012 | 接线盒 (1)名称:安装信息插座底盒(接线盒)(砖墙内) | 个 | 1 | 11.93 | 2.86 |  |  | 1.43 | 0.97 |  | 1.55 | 18.74
296.1 | 30502052 | 安装信息插座底盒(接线盒)(砖墙内) | 个 | 1 | 11.93 | 2.86 |  |  | 1.43 | 0.97 |  | 1.55 | 18.74

## 表11单价措施项目清单综合单价分析表
单价措施项目清单综合单价分析表
工程名称：三溪乡文化街区环境整治项目 | [11 empty] | 第1页 共3页
序号 | 项目编码 | 项目名称及特征描述 | 单位 | 工程量 | 综合单价组成(元) | [7 empty] | 综合单价 (元)
[5 empty] | 人工费 | 材料费 | 施工机具使用费 | 企业管理费 | 利润 | 规费 | 税金
房建工程 | [13 empty] | 单项工程(17房屋建筑与装饰)
闽清县三溪乡文化街区环境整治（周边裸房整治） | [13 empty] | 单位工程(17房屋建筑与装饰)
外墙装饰工程 | [13 empty] | 分项工程(17房屋建筑与装饰)
1 | 011701002004 | 外脚手架及垂直封闭安全网 (1)外墙钢管脚手架 | m2 | 3841.1 | 24.69 | 11.3 | 0.77 | 3.56 | 2.41 |  | 3.85 |  | 46.58
1.1 | 10117001T | 外脚手架（落地式钢管）(外墙扣件式钢管脚手架 双排 建筑物高度30m以内) 砌筑高度超过6米 | m2 | 3841.1 | 18.88 | 9.29 | 0.77 | 2.8 | 1.9 |  | 3.03 |  | 36.67
1.2 | 10117015T | 建筑物垂直封闭(阻燃安全网) 随外脚手架一起搭设 | m2 | 3841.1 | 5.81 | 2.01 |  | 0.76 | 0.51 |  | 0.82 |  | 9.91
一般土建 | [13 empty] | 分项工程(17房屋建筑与装饰)
三溪乡集镇便民服务点改造 | [13 empty] | 单位工程(17房屋建筑与装饰)
拆除工程 | [13 empty] | 分项工程(17房屋建筑与装饰)
门窗工程 | [13 empty] | 分项工程(17房屋建筑与装饰)
一般工程 | [13 empty] | 分项工程(17房屋建筑与装饰)
地面装饰工程 | [13 empty] | 分项工程(17房屋建筑与装饰)
内墙装饰工程 | [13 empty] | 分项工程(17房屋建筑与装饰)
天棚装饰工程 | [13 empty] | 分项工程(17房屋建筑与装饰)
2 | 011701006001 | 满堂装饰脚手架 (1)满堂装饰脚手架 3.6-5.2m | m2 | 21.75 | 6.46 | 3.14 | 0.36 | 0.97 | 0.66 |  | 1.04 |  | 12.63
2.1 | 10117019 | 装修脚手架(装修满堂脚手架 基本层3.6m-5.2m) | m2 | 21.75 | 6.46 | 3.14 | 0.36 | 0.97 | 0.66 |  | 1.04 |  | 12.63
祠堂装修电路改造（屋瓦面修补及卫生间改造） | [13 empty] | 单位工程(17房屋建筑与装饰)
一般土建 | [13 empty] | 分项工程(17房屋建筑与装饰)
三溪垃圾站点 | [13 empty] | 单位工程(17房屋建筑与装饰)
一般土建 | [13 empty] | 分项工程(17房屋建筑与装饰)
园林改造工程 | [13 empty] | 单项工程(17房屋建筑与装饰)
下沉滨河公园 | [13 empty] | 单位工程(17园林)
室外绿化 | [13 empty] | 分项工程(17园林)
室外园林 | [13 empty] | 分项工程(17园林)
单价措施项目清单综合单价分析表
工程名称：三溪乡文化街区环境整治项目 | [11 empty] | 第2页 共3页
序号 | 项目编码 | 项目名称及特征描述 | 单位 | 工程量 | 综合单价组成(元) | [7 empty] | 综合单价 (元)
[5 empty] | 人工费 | 材料费 | 施工机具使用费 | 企业管理费 | 利润 | 规费 | 税金
3 | 011705001001 | 大型机械设备进出场及安拆 (1)大型机械进出场费 1m3以内 | 项 | 1 |  | 185.06 | 1546.29 | 110.11 | 110.49 |  | 175.68 |  | 2127.63
3.1 | 10117123 | 履带式单斗挖掘机进出场费(1m3以内) | 台次 | 1 |  | 185.06 | 1546.29 | 110.11 | 110.49 |  | 175.68 |  | 2127.63
剧院周边公园 | [13 empty] | 单位工程(17园林)
室外园林 | [13 empty] | 分项工程(17园林)
4 | 011702008001 | 圈梁模板 (1)圈梁模板 | m2 | 0.744 | 39.67 | 19.38 | 0.93 | 3.81 | 3.83 |  | 6.09 |  | 73.71
4.1 | 10117051 | 现浇混凝土胶合板模板(圈梁) | m2 | 0.744 | 39.67 | 19.38 | 0.93 | 3.81 | 3.83 |  | 6.09 |  | 73.71
5 | 011701002002 | 外脚手架及垂直封闭安全网 (1)外墙钢管脚手架 | m2 | 20 | 29.06 | 36.07 | 1.02 | 4.2 | 4.23 |  | 6.72 |  | 81.3
5.1 | 10117001 | 外脚手架（落地式钢管）(外墙扣件式钢管脚手架 双排 建筑物高度30m以内) | m2 | 20 | 25.18 | 30.93 | 1.02 | 3.63 | 3.65 |  | 5.8 |  | 70.21
5.2 | 10117015 | 建筑物垂直封闭(阻燃安全网) | m2 | 20 | 3.88 | 5.14 |  | 0.57 | 0.58 |  | 0.92 |  | 11.09
悬臂式路肩挡墙 | [13 empty] | 单位工程(17市政)
通用项目 | [13 empty] | 分项工程(17市政)
三溪乡停车场 | [13 empty] | 单位工程(17园林)
园林建筑 | [13 empty] | 分项工程(17园林)
6 | 011701002001 | 外脚手架及垂直封闭安全网 (1)外墙钢管脚手架 | m2 | 131.072 | 22.76 | 28.33 | 0.77 | 3.29 | 3.31 |  | 5.27 |  | 63.73
6.1 | 10117001T | 外脚手架（落地式钢管）(外墙扣件式钢管脚手架 双排 建筑物高度30m以内) 砌筑高度超过6米 | m2 | 131.072 | 18.88 | 23.19 | 0.77 | 2.72 | 2.73 |  | 4.35 |  | 52.64
6.2 | 10117015 | 建筑物垂直封闭(阻燃安全网) | m2 | 131.072 | 3.88 | 5.14 |  | 0.57 | 0.58 |  | 0.92 |  | 11.09
绿化种植 | [13 empty] | 分项工程(17园林)
三溪乡集镇适老化设施改造 | [13 empty] | 单位工程(17园林)
室外园林 | [13 empty] | 分项工程(17园林)
剧院下沉台阶（包括巷子门头） | [13 empty] | 单位工程(17市政)
拆除工程 | [13 empty] | 分项工程(17市政)
单价措施项目清单综合单价分析表
工程名称：三溪乡文化街区环境整治项目 | [11 empty] | 第3页 共3页
序号 | 项目编码 | 项目名称及特征描述 | 单位 | 工程量 | 综合单价组成(元) | [7 empty] | 综合单价 (元)
[5 empty] | 人工费 | 材料费 | 施工机具使用费 | 企业管理费 | 利润 | 规费 | 税金
剧院下沉台阶 | [13 empty] | 分项工程(17市政)
巷子门头 | [13 empty] | 分项工程(17市政)
7 | 011701003001 | 砌筑脚手架 | m2 | 10.704 | 2.37 | 0.39 | 0.72 | 0.25 | 0.22 |  | 0.36 |  | 4.31
7.1 | 10117017 | 砌筑脚手架(里脚手架) | m2 | 10.704 | 2.37 | 0.39 | 0.72 | 0.25 | 0.22 |  | 0.36 |  | 4.31
祠堂周边菜地 | [13 empty] | 单位工程(17园林)
室外园林 | [13 empty] | 分项工程(17园林)
市政工程 | [13 empty] | 单项工程(17房屋建筑与装饰)
市政工程 | [13 empty] | 单位工程(17市政)
三溪乡停车场 | [13 empty] | 分项工程(17市政)
安装工程 | [13 empty] | 单项工程(17市政)
祠堂装修电路改造（线路改造提升） | [13 empty] | 单位工程(17安装)
电气工程 | [13 empty] | 分项工程(17安装)
8 | 031301017005 | 脚手架搭拆 | 项 | 1 | 159.29 | 295.82 |  | 45.51 | 31.86 |  | 50.06 |  | 582.54
8.1 | BJ-4 | 电气设备安装工程脚手架搭拆费 | 元 | 455.111 | 0.35 | 0.65 |  | 0.1 | 0.07 |  | 0.11 |  | 1.28
水卫工程 | [13 empty] | 分项工程(17安装)
9 | 031301017006 | 脚手架搭拆 | 项 | 1 | 9.97 | 18.51 |  | 2.85 | 1.99 |  | 3.13 |  | 36.45
9.1 | BJ-10 | 给排水、采暖、燃气工程脚手架搭拆费 | 元 | 28.478 | 0.35 | 0.65 |  | 0.1 | 0.07 |  | 0.11 |  | 1.28
闽清县三溪乡文化街区环境整治（缆线规整） | [13 empty] | 单位工程(17安装)
电气工程 | [13 empty] | 分项工程(17安装)
10 | 031301017009 | 脚手架搭拆 | 项 | 1 | 27.67 | 51.38 |  | 7.9 | 5.53 |  | 8.69 |  | 101.18
10.1 | BJ-4 | 电气设备安装工程脚手架搭拆费 | 元 | 79.043 | 0.35 | 0.65 |  | 0.1 | 0.07 |  | 0.11 |  | 1.28
弱电工程 | [13 empty] | 分项工程(17安装)
11 | 031301017010 | 脚手架搭拆 | 项 | 1 | 0.81 | 1.51 |  | 0.23 | 0.16 |  | 0.25 |  | 2.97
11.1 | BJ-4 | 电气设备安装工程脚手架搭拆费 | 元 | 2.318 | 0.35 | 0.65 |  | 0.1 | 0.07 |  | 0.11 |  | 1.28

## 表14人工、材料设备、机械汇总表
人工、材料设备、机械汇总表
工程名称：三溪乡文化街区环境整治项目 | [5 empty] | 第1页 共14页
序号 | 工料机编码 | 工料机名称 | 规格、型号等特殊要求 | 单位 | 数量 | 单价 | 合价
一 |  | 人工 |  |  |  |  | 0
1 | 00010040 | 定额人工费 |  | 元 |  |  | 499536.03
二 |  | 材料
1 | 00010040 | 拆除简易竹制晾衣架 |  | 组 | 67.62 | 1 | 67.62
2 | 01000030 | 型钢 | 综合 | kg | 326.48 | 3.102 | 1012.74
3 | 01010270 | 螺纹钢筋 | HRB400Φ18 | t | 3.624 | 2974.34 | 10780.2
4 | 01030140 | 镀锌铁丝 | 22# | kg | 0.172 | 8.52 | 1.46
5 | 01030190 | 镀锌铁丝 | Φ2.2～1.2 | kg | 1.417 | 7.57 | 10.73
6 | 01090110 | 圆钢 | 综合 | kg | 0.88 | 3.244 | 2.85
7 | 01090290 | 圆钢 | Ф10 | t | 0.001 | 3222.12 | 1.93
8 | 01130010 | 扁钢 | 综合 | kg | 2.42 | 3.49 | 8.45
9 | 01210010 | 角钢 | 综合 | kg | 8.25 | 3.242 | 26.75
10 | 01210320 | 镀锌角钢 | 综合 | kg | 265.05 | 4.29 | 1137.06
11 | 01290560 | 钢板 | Q345B | t | 0.161 | 4779 | 769.04
12 | 01290940 | 不锈钢板 | δ1.0 | m2 | 6.615 | 91.6 | 605.97
13 | 01291750 | 热轧厚钢板 | δ8.0～15 | kg | 0.016 | 3.59 | 0.06
14 | 01291790 | 热轧厚钢板 | δ12～20 | kg | 0.031 | 3.57 | 0.11
15 | 01510080 | 铝合金石材干挂挂件 |  | 套 | 1.951 | 6.92 | 13.5
16 | 01530010 | 封铅 | 含铅65% 锡35% | kg | 1.494 | 48.67 | 72.71
17 | 01610250 | 铁件 | 综合 | kg | 341.259 | 4.799 | 1637.7
18 | 01610250 | 铁件 | 综合 | kg | 2.271 | 4.719 | 10.72
19 | 02010180 | 橡胶板 | δ1-3 | kg | 0.017 | 3.71 | 0.06
20 | 02070240 | 橡胶垫 | δ2 | m2 | 0.249 | 3.23 | 0.8
21 | 02070280 | 橡胶垫块 | δ5 | m2 | 1.189 | 7.98 | 9.49
22 | 02070290 | 橡胶垫块 | δ10 | m2 | 5.453 | 13.58 | 74.05
23 | 02130050 | 聚四氟乙烯生料带 | 宽20 | m | 10.404 | 0.11 | 1.14
24 | 02130120 | 三色塑料带 | 20mm×40m | m | 3.198 | 0.28 | 0.9
25 | 02270001 | 白布 |  | kg | 3.44 | 24.86 | 85.52
26 | 02270100 | 土工布 |  | m2 | 0.465 | 4.67 | 2.17
27 | 02270110 | 土工布 | 300G | m2 | 2.385 | 4.67 | 11.14
28 | 02270260 | 棉纱 |  | kg | 9.279 | 5.17 | 47.97
29 | 02270270 | 棉纱头 |  | kg | 0.065 | 5.39 | 0.35
30 | 02310090 | 玻璃纤维布 |  | m2 | 922.511 | 1.29 | 1190.04
31 | 03010440 | 铁钉 |  | kg | 12.78 | 9.43 | 120.52
32 | 03010550 | 圆钉 |  | kg | 0.341 | 9.43 | 3.22
33 | 03010610 | 不锈钢U型卡 | 3 | 只 | 57.817 | 4.63 | 267.69
34 | 03010640 | 木螺钉 | M2-4×6-65 | 个 | 172.64 | 0.06 | 10.36
35 | 03010750 | 木螺钉 | M4×65 | 个 | 17.32 | 0.09 | 1.56
36 | 03011970 | 镀锌锁紧螺母 | 3×15 | 个 | 0.721 | 0.17 | 0.12
37 | 03011990 | 镀锌锁紧螺母 | 3×20 | 个 | 0.892 | 0.21 | 0.19
人工、材料设备、机械汇总表
工程名称：三溪乡文化街区环境整治项目 | [5 empty] | 第2页 共14页
序号 | 工料机编码 | 工料机名称 | 规格、型号等特殊要求 | 单位 | 数量 | 单价 | 合价
38 | 03012440 | 半圆头镀锌螺栓 | M2～5×15～50 | 个 | 116.48 | 0.32 | 37.27
39 | 03014380 | 精制六角带帽螺栓 | M8×75 | 套 | 0.062 | 0.25 | 0.02
40 | 03014870 | 精制六角螺栓 | M6×25 | 个 | 1.951 | 0.04 | 0.08
41 | 03014880 | 精制六角螺栓 | M8×20 | 套 | 1.951 | 0.09 | 0.18
42 | 03014950 | 拉杆螺栓 |  | kg | 3.888 | 7.96 | 30.95
43 | 03014970 | 六角螺栓 |  | kg | 0.038 | 6.14 | 0.23
44 | 03015360 | 膨胀螺栓 | M6-12×50-120 | 套 | 12.36 | 1.39 | 17.18
45 | 03015420 | 膨胀螺栓 | M6 | 个 | 39.836 | 6.15 | 244.99
46 | 03015450 | 膨胀螺栓 | M8 | 套 | 6.592 | 0.53 | 3.49
47 | 03015460 | 膨胀螺栓 | M10 | 套 | 4.755 | 1.39 | 6.61
48 | 03015480 | 膨胀螺栓 | M12 | 套 | 4.666 | 1.46 | 6.81
49 | 03016350 | 镀锌六角螺栓带螺母 | 2平垫1弹垫 M10×100以内 | 套 | 0.057 | 0.76 | 0.04
50 | 03017570 | 不锈钢石材背栓 |  | 套 | 1.951 | 2.31 | 4.51
51 | 03070680 | 大便器排水接头 | DN100 | 个 | 2.02 | 19.29 | 38.97
52 | 03070690 | 大便器存水弯 | DN100 | 个 | 2.02 | 17.09 | 34.52
53 | 03070700 | 大便器胶皮碗 | 配喉箍 | 套 | 2.1 | 3.27 | 6.87
54 | 03070810 | 角型阀(带铜活) | DN15 | 个 | 1.01 | 15.88 | 16.04
55 | 03070820 | 立式水嘴 |  | 个 | 1.01 | 20 | 20.2
56 | 03070930 | 洗脸盆排水附件 |  | 套 | 1.01 | 10 | 10.1
57 | 03070950 | 小便器排水附件 |  | 套 | 1.01 | 10 | 10.1
58 | 03130010 | 不锈钢焊丝 |  | kg | 0.256 | 20.05 | 5.13
59 | 03130160 | 低合金实芯焊丝 | Φ1.2 | kg | 2.663 | 8.85 | 23.57
60 | 03130170 | 低合金药芯焊丝 | Φ1.2 | kg | 1.331 | 10.62 | 14.14
61 | 03130280 | 焊锡丝 |  | kg | 2.245 | 24.34 | 54.64
62 | 03130300 | 松香焊锡丝 | 综合 | m | 0.24 | 1.17 | 0.28
63 | 03130340 | 电焊条 | 结422 | kg | 11.412 | 6.73 | 76.8
64 | 03130370 | 电焊条 | 结422Φ3.2 | kg | 44.199 | 6.86 | 303.21
65 | 03130650 | 焊锡膏 |  | kg | 0.453 | 36.99 | 16.74
66 | 03130700 | 埋弧焊剂 |  | kg | 1.997 | 3.91 | 7.81
67 | 03130790 | 冲击钻头 | Φ6～8 | 个 | 1.254 | 5.13 | 6.43
68 | 03130810 | 冲击钻头 | Φ8～16 | 个 | 0.132 | 7.43 | 0.98
69 | 03130830 | 冲击钻头 | Φ8 | 个 | 0.249 | 4.78 | 1.19
70 | 03130850 | 冲击钻头 | Φ12 | 只 | 0.096 | 8.85 | 0.85
71 | 03130860 | 冲击钻头 | Φ14 | 个 | 0.072 | 10.35 | 0.75
72 | 03130870 | 冲击钻头 | Φ16 | 个 | 0.081 | 11.68 | 0.95
73 | 03130970 | 合金钢钻头 | Φ10 | 个 | 52.248 | 3.66 | 191.23
74 | 03131110 | 锯条 | 综合 | 根 | 2.02 | 0.44 | 0.89
75 | 03131120 | 钢锯条 |  | 根 | 5.511 | 0.23 | 1.27
76 | 03131130 | 砂轮片 |  | 片 | 0.061 | 6.81 | 0.41
人工、材料设备、机械汇总表
工程名称：三溪乡文化街区环境整治项目 | [5 empty] | 第3页 共14页
序号 | 工料机编码 | 工料机名称 | 规格、型号等特殊要求 | 单位 | 数量 | 单价 | 合价
77 | 03131140 | 砂轮片 | Φ100 | 片 | 0.015 | 2.12 | 0.03
78 | 03131180 | 砂轮片 | Φ400 | 片 | 0.015 | 15.04 | 0.22
79 | 03131270 | 尼龙砂轮片 | Φ400 | 片 | 0.008 | 8.88 | 0.07
80 | 03131320 | 石料切割锯片 |  | 片 | 4.135 | 14.16 | 58.55
81 | 03131360 | 塑料胀管 | Φ6-8 | 个 | 196.478 | 0.04 | 7.86
82 | 03131480 | 铁砂布 |  | 张 | 0.226 | 0.88 | 0.2
83 | 03131490 | 铁砂布 | 0#-2# | 张 | 0.275 | 0.81 | 0.22
84 | 03131540 | 金属片 | Φ150 | 片 | 0.347 | 0.98 | 0.34
85 | 03131590 | 低碳钢焊条 | 综合 | kg | 0.352 | 7.1 | 2.5
86 | 03131630 | 低碳钢焊条 | J422 Φ3.2 | kg | 0.06 | 7.1 | 0.43
87 | 03131700 | 合金钢切割片 | Φ300 | 片 | 2.911 | 195.58 | 569.33
88 | 03131890 | 锡基钎料 |  | kg | 8.845 | 42.48 | 375.74
89 | 03210110 | 不锈钢装饰盖 | Φ63 | 个 | 22.783 | 2.65 | 60.38
90 | 03210660 | 平垫铁 | 综合 | kg | 0.6 | 4.48 | 2.69
91 | 03211660 | 金属结构铁件 |  | kg | 1.043 | 6.11 | 6.37
92 | 04010001 | 水泥 | 32.5 | kg | 4117.756 | 0.35 | 1441.21
93 | 04010010 | 水泥 | 42.5 | kg | 1223.221 | 0.379 | 463.6
94 | 04010020 | 白水泥 |  | kg | 0.648 | 0.7 | 0.45
95 | 04010050 | 袋装水泥 | 32.5 | kg | 7.162 | 0.35 | 2.51
96 | 04010090 | 袋装水泥 | 42.5 | kg | 1189.561 | 0.379 | 450.84
97 | 04010170 | 散装水泥 | 42.5 | kg | 9.426 | 0.325 | 3.06
98 | 04010170 | 散装水泥 | 42.5 | kg | 5215.166 | 0.32 | 1668.85
99 | 04010170 | 散装水泥 | 42.5 | kg | 76934.573 | 0.315 | 24234.39
100 | 04030040 | 石英砂 |  | kg | 21.528 | 0.24 | 5.17
101 | 04030120 | 中(细)砂 | 损耗2%+膨胀1.18 | m3 | 5.111 | 168.77 | 862.66
102 | 04030150 | 中(粗)砂 | 损耗2%+膨胀1.18 | m3 | 4.806 | 168.77 | 811.07
103 | 04030170 | 机制砂 |  | m3 | 0.018 | 95.12 | 1.71
104 | 04030230 | 净干砂（机制砂） |  | m3 | 183.28 | 95.12 | 17433.58
105 | 04050010 | 本色卵石 |  | t | 3.088 | 85 | 262.45
106 | 04050020 | 彩色卵石 | Φ30-70 | kg | 0.745 | 0.29 | 0.22
107 | 04050210 | 碎石 | Φ5-16 | m3 | 0.077 | 80.66 | 6.2
108 | 04050230 | 碎石 | Φ5-25 | m3 | 167.856 | 80.66 | 13539.29
109 | 04050240 | 碎石 | Φ5-31.5 | m3 | 11.055 | 80.66 | 891.72
110 | 04050260 | 碎石 | Φ5-80 | m3 | 2.525 | 100.75 | 254.39
111 | 04050290 | 碎石 | Φ20-40 | m3 | 119.591 | 80.66 | 9646.18
112 | 04090030 | 粉煤灰 | Ⅱ级 | kg | 9752.873 | 0.21 | 2048.1
人工、材料设备、机械汇总表
工程名称：三溪乡文化街区环境整治项目 | [5 empty] | 第4页 共14页
序号 | 工料机编码 | 工料机名称 | 规格、型号等特殊要求 | 单位 | 数量 | 单价 | 合价
113 | 04090170 | 石灰膏 |  | m3 | 1.093 | 659 | 720.55
114 | 04090170 | 石灰膏 |  | m3 | 0.075 | 659 | 49.29
115 | 04090270 | 石英粉 |  | kg | 10.757 | 0.63 | 6.78
116 | 04090360 | 粘土膏 |  | m3 | 0.876 | 29.01 | 25.42
117 | 04110280 | 整毛石 | 定长 | m3 | 21.6 | 538.19 | 11624.9
118 | 04130060 | 烧结粉煤灰砖 | 240×115×53 | 块 | 32 | 0.34 | 10.88
119 | 04130160 | 红砖 | 240×115×53 | 块 | 6176.736 | 0.54 | 3335.44
120 | 04130170 | 青砖 | 240×115×53 MU10 | 块 | 7702.834 | 1.95 | 15020.53
121 | 04130540 | 烧结煤矸石普通砖 | 240×115×53 | 块 | 1652.666 | 0.35 | 578.43
122 | 04130720 | 水泥实心砖 | 240×115×53 MU10 | 块 | 10728.239 | 0.36 | 3862.17
123 | 04170020 | 青(红)本瓦 | 220mm×240mm | 块 | 253.519 | 3.5 | 887.32
124 | 04170290 | 本瓦 | 260*240*10 | m2 | 199.118 | 58 | 11548.82
125 | 04270100 | 混凝土内撑条 | 20mm×25mm | m | 58.345 | 0.99 | 57.76
126 | 04270160 | 水泥拟木栏杆 |  | m | 18.766 | 88 | 1651.39
127 | 04270170 | 微晶石纤维木纹板 | 25厚 | m2 | 16.317 | 360 | 5873.96
128 | 05030070 | 松枋材 |  | m3 | 0.024 | 2053 | 50.01
129 | 05030210 | 杉木锯材 |  | m3 | 13.796 | 1858 | 25632.96
130 | 05030220 | 松木锯材 |  | m3 | 0.983 | 1442 | 1417.69
131 | 05030240 | 枕木 | 综合 | m3 | 0.08 | 1969 | 157.52
132 | 05030290 | 杉木中板 | 厚1.9-3.5CM 长4M以内 | m3 | 3.281 | 2500 | 8201.52
133 | 05050010 | 胶合板 | 5厚 | m2 | 1.279 | 12.54 | 16.04
134 | 05050090 | 胶木板 |  | kg | 0.041 | 12.03 | 0.49
135 | 06050040 | 钢化玻璃 | δ12 | m2 | 15.722 | 81.47 | 1280.84
136 | 06570010 | 反光玻璃珠 |  | kg | 14.44 | 4.16 | 60.07
137 | 07010100 | 瓷质面砖 | 300*300 | m2 | 25.234 | 34.07 | 859.71
138 | 07010170 | 瓷质面砖 | 400*800 | m2 | 18.9 | 80 | 1512
139 | 07050130 | 防滑砖 | 400×400 | m2 | 6.304 | 76 | 479.07
140 | 08010150 | 大理石面砖 | 20厚 | m2 | 8.587 | 125 | 1073.38
141 | 08030001 | 花岗岩 |  | m2 | 0.198 | 56 | 11.1
142 | 08030100 | 不规则荔枝面文化石 | 20厚 | m2 | 189.002 | 136 | 25704.25
143 | 08030100 | 不规则荔枝面文化石 | 20厚 | m2 | 16.044 | 160 | 2567.02
144 | 08030120 | 磨光花岗岩板 | 30厚 | m2 | 0.315 | 300 | 94.55
145 | 08030130 | 青石板地砖 | 30厚 400*200 | m2 | 53.678 | 95 | 5099.36
146 | 08030130 | 芝麻灰麻面地砖 | 30厚 600*300 | m2 | 577.646 | 62 | 35814.08
147 | 08030130 | 灰色花岗岩马蹄石地砖 | 30厚100*100 | m2 | 63.563 | 85 | 5402.88
148 | 08030130 | 灰色花岗岩马蹄石地砖 | 30厚100x100 | m2 | 35.394 | 115 | 4070.31
149 | 08030130 | 荔枝面花岗岩地砖 | 30厚600x300 | m2 | 49.266 | 125.8 | 6197.66
人工、材料设备、机械汇总表
工程名称：三溪乡文化街区环境整治项目 | [5 empty] | 第5页 共14页
序号 | 工料机编码 | 工料机名称 | 规格、型号等特殊要求 | 单位 | 数量 | 单价 | 合价
150 | 08030130 | 灰色花岗岩马蹄石地砖 | 30厚100*100 | m2 | 13.439 | 68 | 913.82
151 | 08030130 | 青石板地砖 | 30厚300x150 | m2 | 6.869 | 105 | 721.22
152 | 08030130 | 花岗岩 | 30厚 | m2 | 28.856 | 110 | 3174.14
153 | 08030130 | 青石板地砖 | 30厚 400*200 | m2 | 26.479 | 65 | 1721.15
154 | 08030130 | 不规则荔枝面文化地砖 | 30厚 | m2 | 5.402 | 67 | 361.93
155 | 08030130 | 灰色花岗岩马蹄石地砖 | 30厚100*100 | m2 | 1.298 | 67 | 87
156 | 08030130 | 芝麻灰麻面地砖 | 30厚 600*300 | m2 | 2.142 | 68 | 145.66
157 | 08030130 | 芝麻灰麻面地砖 | 30厚 600*300 | m2 | 139.403 | 49 | 6830.77
158 | 09130001 | 铝塑板 | 3厚 | m2 | 1.279 | 22 | 28.14
159 | 09270001 | 玻璃纤维网格布 |  | m2 | 28.193 | 1.68 | 47.36
160 | 11000001 | 不锈钢门 | SU304 | m2 | 2.113 | 490 | 1035.22
161 | 12210100 | 钢管栏杆 |  | kg | 403.752 | 5 | 2018.76
162 | 12210140 | 不锈钢装饰圆管 | 25.4×1.5 | m | 54.696 | 19.17 | 1048.52
163 | 12210140 | 不锈钢装饰圆管 | 30 | m | 14.119 | 19.17 | 270.67
164 | 12210140 | 不锈钢装饰圆管 | 3厚 Ф35 | m | 39.525 | 19.17 | 757.69
165 | 12210180 | 不锈钢装饰圆管 | 45×1.5 | m | 21.113 | 40.01 | 844.73
166 | 12210200 | 不锈钢装饰圆管 | 63.5×2 | m | 18.232 | 58.32 | 1063.29
167 | 12210220 | 不锈钢装饰圆管 | 75×3 | m | 16.43 | 124.27 | 2041.76
168 | 12390140 | 发光亚克力字 | 1m2以内 | 个 | 14.14 | 42.74 | 604.34
169 | 12390140 | 发光亚克力字 | 1m2以内 | 个 | 5.05 | 265 | 1338.25
170 | 13010050 | 醇酸磁漆 |  | kg | 1.193 | 15.33 | 18.28
171 | 13010060 | 醇酸磁漆 | C04-2 | kg | 0.426 | 16.64 | 7.08
172 | 13010160 | 酚醛调和漆 |  | kg | 0.144 | 11.95 | 1.72
173 | 13010560 | 仿木纹面漆 |  | kg | 1.9 | 12.39 | 23.55
174 | 13010670 | 内墙用乳胶漆底漆 |  | kg | 10.815 | 3.41 | 36.88
175 | 13010671 | 外墙用乳胶漆底漆 |  | kg | 56.064 | 8.35 | 468.14
176 | 13030330 | 外墙水泥漆底漆 |  | kg | 377.934 | 12.47 | 4712.83
177 | 13030340 | 外墙水泥漆面漆 |  | kg | 913.286 | 16.32 | 14904.82
178 | 13030480 | 腻子粉 |  | kg | 571.599 | 2.21 | 1263.23
179 | 13030480 | 耐水腻子粉 |  | kg | 110.643 | 2.21 | 244.52
180 | 13030500 | 外墙腻子粉 |  | kg | 653.913 | 3.54 | 2314.85
181 | 13030500 | 外墙耐水腻子粉 |  | kg | 6007.425 | 3.54 | 21266.28
182 | 13030650 | 无溶剂聚氨脂自流平 |  | kg | 12.58 | 31.86 | 400.81
183 | 13030680 | 内墙用乳胶漆面漆 |  | kg | 25.884 | 4.45 | 115.18
184 | 13030690 | 外墙用乳胶漆面漆 |  | kg | 67.74 | 8.81 | 596.79
185 | 13030770 | 无光高级丙烯酸外墙涂料 |  | kg | 10.221 | 17.7 | 180.91
186 | 13050060 | 防锈漆 | C53-1 | kg | 0.036 | 9.82 | 0.36
187 | 13050070 | 防锈漆 | 红丹 | kg | 2.834 | 9.82 | 27.83
188 | 13050090 | 醇酸防锈漆 |  | kg | 1.865 | 10.27 | 19.15
人工、材料设备、机械汇总表
工程名称：三溪乡文化街区环境整治项目 | [5 empty] | 第6页 共14页
序号 | 工料机编码 | 工料机名称 | 规格、型号等特殊要求 | 单位 | 数量 | 单价 | 合价
189 | 13050100 | 醇酸防锈漆 | C53-1 | kg | 0.02 | 10.27 | 0.21
190 | 13050110 | 酚醛防锈漆 |  | kg | 0.178 | 10.27 | 1.82
191 | 13050220 | 沥青绝缘漆 |  | kg | 0.249 | 13.18 | 3.28
192 | 13090010 | 氟碳金属面漆 |  | kg | 2.669 | 53.54 | 142.87
193 | 13110020 | 热熔标线涂料 |  | kg | 162.45 | 2.96 | 480.85
194 | 13110030 | 热塑标线底漆 |  | kg | 8.612 | 3.94 | 33.93
195 | 13150020 | 抗碱底涂料 |  | kg | 1.9 | 12.05 | 22.9
196 | 13310050 | 石油沥青 | 10# | kg | 2122.155 | 3.63 | 7703.42
197 | 13350210 | 模板嵌缝料 |  | kg | 10.628 | 4 | 42.51
198 | 13350560 | 防水密封胶 |  | kg | 1.27 | 10.08 | 12.8
199 | 13350620 | JS防水涂料 |  | kg | 104.531 | 9.05 | 946.01
200 | 14030050 | 汽油 | 90# | kg | 123.711 | 6.16 | 762.06
201 | 14030060 | 汽油 | 92# | kg | 1.131 | 8.8 | 9.95
202 | 14030060 | 汽油 | 92# | kg | 27.195 | 9.92 | 269.78
203 | 14050020 | 溶剂油 |  | kg | 0.011 | 6 | 0.07
204 | 14050060 | 油漆溶剂油 |  | kg | 0.098 | 7.26 | 0.71
205 | 14070130 | 机油 | 综合 | kg | 0.01 | 10.27 | 0.1
206 | 14090010 | 电力复合酯 | 综合 | kg | 1.91 | 25.4 | 48.51
207 | 14210010 | 环氧树脂 | 综合 | kg | 5.429 | 14.34 | 77.85
208 | 14230060 | 滑石粉 |  | kg | 5.918 | 0.65 | 3.85
209 | 14230280 | 漂白粉 |  | kg | 0.002 | 2
210 | 14330001 | 丙酮 |  | kg | 4.962 | 6.64 | 32.95
211 | 14330170 | 乙二胺 |  | kg | 2.69 | 11.75 | 31.61
212 | 14330190 | 硬脂酸 | 一级 | ㎏ | 0.249 | 7.79 | 1.94
213 | 14350080 | 醇酸漆稀释剂 |  | kg | 0.064 | 6.68 | 0.43
214 | 14350200 | 氟碳漆专用稀释剂 |  | kg | 0.732 | 14.65 | 10.72
215 | 14350210 | 氟碳专用固化剂 |  | kg | 0.242 | 24.78 | 5.99
216 | 14350400 | 稀释剂 |  | kg | 0.801 | 8.96 | 7.18
217 | 14350570 | 脱模剂 |  | kg | 20.787 | 2.92 | 60.7
218 | 14350690 | 药剂 |  | kg | 2.114 | 21.45 | 45.34
219 | 14351100 | 减水剂 | WR-S | kg | 542.86 | 3.57 | 1938.01
220 | 14351350 | 双组份美缝剂 | 400g | 组 | 1.209 | 74.34 | 89.85
221 | 14390050 | 二氧化碳气体 |  | m3 | 3.195 | 2.05 | 6.55
222 | 14390070 | 可燃气体(丙烷) |  | kg | 1.198 | 2.88 | 3.45
223 | 14390180 | 氧气 |  | m3 | 4.294 | 4.01 | 17.22
224 | 14390190 | 乙炔气 |  | kg | 0.632 | 21.35 | 13.5
225 | 14390210 | 氩气 |  | m3 | 0.722 | 3.98 | 2.87
226 | 14410001 | 107胶 |  | kg | 13.588 | 1.79 | 24.32
227 | 14410260 | 胶合剂 |  | kg | 0.17 | 13.35 | 2.26
人工、材料设备、机械汇总表
工程名称：三溪乡文化街区环境整治项目 | [5 empty] | 第7页 共14页
序号 | 工料机编码 | 工料机名称 | 规格、型号等特殊要求 | 单位 | 数量 | 单价 | 合价
228 | 14410430 | 氯丁粘接剂 |  | kg | 0.187 | 14.76 | 2.76
229 | 14410450 | 密封胶 |  | kg | 0.031 | 36.28 | 1.14
230 | 14410620 | 云石胶 |  | kg | 0.06 | 7.52 | 0.45
231 | 14410860 | 建筑胶 |  | kg | 219.916 | 1.95 | 428.84
232 | 14410960 | YJ-Ⅲ胶 |  | kg | 8.861 | 7.66 | 67.87
233 | 15010420 | 石棉橡胶板 | 低压 δ0.8-6 | kg | 0.004 | 7.27 | 0.03
234 | 17010310 | 焊接钢管 |  | kg | 1.691 | 3.626 | 6.13
235 | 17010430 | 焊接钢管 | DN20 | m | 0.007 | 5.928 | 0.04
236 | 17010490 | 焊接钢管 | DN50 | m | 60.9 | 17.571 | 1070.07
237 | 17030290 | 砖、混凝土结构明配 | JDG32 | m | 10.3 | 7.87 | 81.06
238 | 17030290 | 砖、混凝土结构暗配 | JDG16 | m | 47.592 | 4.76 | 226.54
239 | 17030290 | 砖、混凝土结构暗配 | JDG50 | m | 103 | 13.28 | 1367.84
240 | 17030290 | 砖、混凝土结构暗配 | JDG32 | m | 103 | 7.87 | 810.61
241 | 17050001 | 不锈钢管 |  | kg | 7.917 | 16.32 | 129.21
242 | 17070030 | 无缝钢管 | Φ22×2 | m | 0.003 | 5.78 | 0.02
243 | 17190030 | 金属软管 | DN15 | 根 | 1.01 | 1.5 | 1.52
244 | 17250001 | 塑料管 |  | kg | 0.56 | 8.19 | 4.59
245 | 17252620 | 塑料给水管 | Φ25 | m | 5.029 | 3.46 | 17.4
246 | 17253130 | 塑料排水管 | Φ50 | m | 2.075 | 5.75 | 11.93
247 | 17253140 | 塑料排水管 | Φ75 | m | 0.98 | 8.52 | 8.35
248 | 17253150 | 塑料排水管 | Φ110 | m | 5.995 | 13.89 | 83.26
249 | 17270250 | 橡胶软管 | DN20 | m | 0.003 | 10.04 | 0.03
250 | 17310780 | 输水软管 | Φ25 | m | 0.006 | 3.61 | 0.02
251 | 18031880 | 螺纹管件 | DN15 | 个 | 2.02 | 10 | 20.2
252 | 18037100 | 固定卡子 | Φ90 | 个 | 18.335 | 2.52 | 46.2
253 | 18091710 | 室内塑料给水管粘接管件 | Φ25 | 个 | 6.064 | 1.87 | 11.34
254 | 18091870 | 室内塑料排水管粘接管件 | Φ50 | 个 | 1.415 | 1.496 | 2.12
255 | 18091880 | 室内塑料排水管粘接管件 | Φ75 | 个 | 0.885 | 3.494 | 3.09
256 | 18091890 | 室内塑料排水管粘接管件 | Φ110 | 个 | 7.294 | 8.925 | 65.1
257 | 18150970 | 黑玛钢活接头 | DN25 | 个 | 1.01 | 4.96 | 5.01
258 | 18151770 | 黑玛钢六角内接头 | DN25 | 个 | 0.808 | 2.21 | 1.79
259 | 18250020 | 成品管卡 |  | 套 | 16.325 | 1.86 | 30.36
260 | 19002310 | 螺纹阀门 | DN20 | 个 | 0.002 | 12.58 | 0.02
261 | 19002320 | 截止阀DN25 |  | 个 | 1.01 | 17.3 | 17.47
262 | 19010550 | 螺纹截止阀 | DN25 | 个 | 2.02 | 32.9 | 66.46
263 | 19010690 | 角式长柄截止阀 | DN15 | 个 | 1.01 | 13.85 | 13.99
264 | 21090001 | 洗脸盆（含浴室柜+镜子） |  | 个 | 1.01 | 1200 | 1212
265 | 21150001 | 瓷蹲式大便器 |  | 个 | 2.02 | 400 | 808
266 | 21170001 | 挂斗式小便器 |  | 套 | 1.01 | 350 | 353.5
人工、材料设备、机械汇总表
工程名称：三溪乡文化街区环境整治项目 | [5 empty] | 第8页 共14页
序号 | 工料机编码 | 工料机名称 | 规格、型号等特殊要求 | 单位 | 数量 | 单价 | 合价
267 | 21310050 | 冲洗管 | DN32 | 根 | 2.02 | 10 | 20.2
268 | 21310070 | 小便器冲水连接管 | DN15 | 根 | 1.01 | 10 | 10.1
269 | 21310080 | 洗脸盆托架 |  | 副 | 1.01 | 5 | 5.05
270 | 22250010 | 防污器 | DN32 | 个 | 2.02 | 10 | 20.2
271 | 24110190 | 弹簧压力表 | Y-100 0-1.6MPa | 块 | 0.007 | 53.43 | 0.37
272 | 24590040 | 压力表弯管 | DN15 | 个 | 0.007 | 13.27 | 0.09
273 | 25000020 | LED吸顶灯600×600 | 36W | 套 | 2.02 | 150 | 303
274 | 25000020 | LED长条灯 | 36W | 套 | 2.02 | 175 | 353.5
275 | 25000020 | LED吸顶灯 | 24W | 套 | 38.38 | 100 | 3838
276 | 25610120 | 塑料网台 |  | 块 | 2.1 | 0.25 | 0.53
277 | 26050260 | 单联双控开关 | 10A | 个 | 1.02 | 5.18 | 5.28
278 | 26050260 | 单联单控开关 | 10A | 个 | 23.46 | 10 | 234.6
279 | 26050260 | 单联双控开关 | 10A | 个 | 4.08 | 15 | 61.2
280 | 26410001 | 宽带插座 |  | 个 | 1.01 | 15.9 | 16.06
281 | 26410370 | 安全型二,三极插座 | 10A | 套 | 4.08 | 8.1 | 33.05
282 | 26410370 | 安全型二,三极插座 | 16A | 套 | 1.02 | 13.41 | 13.68
283 | 26410370 | 带单极开关安全型二,三极插座(挂式空调) | 16A | 套 | 1.02 | 13.41 | 13.68
284 | 26410370 | 安全型二，三极插座 | 10A | 套 | 21.42 | 10 | 214.2
285 | 26410370 | 带单极开关安全型三极插座(空调专用) | 16A | 套 | 1.02 | 18 | 18.36
286 | 27060200 | 铜接地端子带螺栓 | DT-6 | 套 | 1.554 | 2.48 | 3.85
287 | 27170170 | 自粘性塑料带 | 20×20000 | 卷 | 0.4 | 13.27 | 5.31
288 | 27170180 | 电气绝缘胶带 | 18mm×10m×0.13mm | 卷 | 14.965 | 2.27 | 33.97
289 | 28000010 | 穿照明线(铜芯 | WDZB-BYJ-2.5 | m | 132.948 | 2.46 | 327.05
290 | 28000010 | 穿照明线(铜芯 | Z-BYJ-2.5 | m | 4297.8 | 2.2 | 9455.16
291 | 28000010 | 穿照明线 | Z-BYJ-4 | m | 663.3 | 4.3 | 2852.19
292 | 28010390 | 镀锡裸铜软绞线 | TJRX 16MM2 | kg | 1.5 | 38.05 | 57.08
293 | 28010420 | 硬铜绞线 | TJ-2.5～4 | m | 17.5 | 3.02 | 52.85
294 | 28031940 | 铜芯聚氯乙烯绝缘电线 | BV-2.5 | m | 40.601 | 1.68 | 68.21
295 | 28031970 | 铜芯聚氯乙烯绝缘电线 | BV-6 | m | 0.915 | 3.91 | 3.58
296 | 28032060 | 铜芯聚氯乙烯绝缘软电线 | BVR-4 | m | 88.342 | 3.28 | 289.76
297 | 28032070 | 铜芯聚氯乙烯绝缘软电线 | BVR-6 | m | 3.33 | 4.73 | 15.75
298 | 28032110 | 铜芯橡皮花线 | BXH 2×23/0.15 | m | 3.054 | 3.45 | 10.54
299 | 28110020 | 室内铜芯电力电缆敷设 | WDZB-YJY-5×6 | m | 10.1 | 25.86 | 261.19
300 | 28110020 | 室内铜芯电力电缆敷设 | WDZC-YJY-5X10 | m | 107.565 | 45 | 4840.43
301 | 28110020 | 室内铜芯电力电缆敷设 | WDZC-YJY-5X16 | m | 101 | 72 | 7272
302 | 28270120 | UTP6 |  | m | 10.5 | 2.35 | 24.68
303 | 29010260 | 钢制桥架安装(钢制槽式桥架 | MR-200×100 | m | 14.948 | 51.79 | 774.16
人工、材料设备、机械汇总表
工程名称：三溪乡文化街区环境整治项目 | [5 empty] | 第9页 共14页
序号 | 工料机编码 | 工料机名称 | 规格、型号等特殊要求 | 单位 | 数量 | 单价 | 合价
304 | 29030060 | 方形PVC阻燃明装线槽 | 200×100 | m | 25.725 | 37.78 | 971.89
305 | 29030060 | 塑料线槽敷设 | 线槽20×10 | m | 105 | 8 | 840
306 | 29030070 | 塑料线槽配件 | 断面周长120以内 | 个 | 70 | 1.29 | 90.3
307 | 29030100 | 塑料线槽配件 | 断面周长360以内 | 个 | 7.595 | 4.74 | 36
308 | 29060770 | 镀锌电线管卡 | Φ32 | 个 | 8.55 | 0.34 | 2.91
309 | 29060790 | 镀锌电线管塑料护口 | DN15～20 | 个 | 19.037 | 0.05 | 0.95
310 | 29060800 | 镀锌电线管塑料护口 | DN25～32 | 个 | 17.05 | 0.15 | 2.56
311 | 29060810 | 镀锌电线管塑料护口 | DN40～50 | 个 | 15.5 | 0.55 | 8.53
312 | 29060820 | 镀锌钢管塑料护口 | DN15～20 | 个 | 16.11 | 0.05 | 0.81
313 | 29061950 | 塑料管塑料护口 | 20 | 个 | 150.3 | 0.06 | 9.02
314 | 29061960 | 塑料管塑料护口 | 25 | 个 | 16.58 | 0.09 | 1.49
315 | 29061970 | 塑料管塑料护口 | 32 | 个 | 1.658 | 0.16 | 0.27
316 | 29070610 | 1KV室内热（冷）缩式铜芯电力电缆 | 电缆头WDZC-YJY-5X10 | 套 | 4.08 | 39.82 | 162.47
317 | 29070610 | 1KV室内热（冷）缩式铜芯电力电缆 | 电缆头WDZC-YJY-5X16 | 套 | 2.04 | 39.82 | 81.23
318 | 29090180 | 铜接线端子 | 20A | 个 | 40.6 | 0.71 | 28.83
319 | 29090290 | 铜接线端子 | DT-6 | 个 | 8.12 | 1.59 | 12.91
320 | 29090310 | 铜接线端子 | DT-16 | 个 | 47.8 | 2.39 | 114.24
321 | 29090510 | 塑料接线柱 | 双线 | 个 | 2.06 | 1.94 | 4
322 | 29110110 | 接线盒 |  | 个 | 8.15 | 2.14 | 17.44
323 | 29110110 | 灯头盒(暗装接线盒) |  | 个 | 4.08 | 2.14 | 8.73
324 | 29110200 | 难燃型聚氯乙烯灯头盒 |  | 个 | 38.76 | 1.27 | 49.23
325 | 29110210 | 难燃型聚氯乙烯开关盒 |  | 个 | 49.98 | 1.22 | 60.98
326 | 29110400 | 塑料吊线盒 |  | 个 | 2.1 | 1.06 | 2.23
327 | 29170140 | 镀锌地线夹 | 15 | 套 | 38.074 | 0.1 | 3.81
328 | 29170170 | 镀锌地线夹 | 32 | 套 | 90.64 | 0.23 | 20.85
329 | 29170190 | 镀锌地线夹 | 50 | 套 | 82.4 | 0.49 | 40.38
330 | 29250020 | 镀锌电缆吊挂 | 3.0×50 | 套 | 12.698 | 30.17 | 383.09
331 | 29250090 | 镀锌电缆卡子 | 2×35 | 套 | 58.26 | 3.15 | 183.52
332 | 32070001 | 兰引三号 |  | m2 | 57.2 | 4.5 | 257.4
333 | 32270001 | 肥料 |  | kg | 920.445 | 0.44 | 405
334 | 33010280 | 钢支撑 |  | kg | 3.297 | 5.31 | 17.51
335 | 34070040 | 塑料手套 | ST型 | 个 | 2.625 | 7.96 | 20.9
336 | 34090130 | 金刚石刀片 |  | 片 | 0.019 | 387.61 | 7.51
337 | 34090330 | 锯木屑 |  | m3 | 0.039 | 88.5 | 3.44
338 | 34110001 | 木柴 |  | kg | 0.365 | 0.46 | 0.17
339 | 34110020 | 焦炭 |  | kg | 3.189 | 3.28 | 10.46
340 | 34110030 | 电 |  | kW·h | 89.041 | 0.66 | 58.77
341 | 34110050 | 煤 |  | kg | 3.648 | 0.769 | 2.81
342 | 34110080 | 水 |  | m3 | 0.541 | 3.28 | 1.78
人工、材料设备、机械汇总表
工程名称：三溪乡文化街区环境整治项目 | [5 empty] | 第10页 共14页
序号 | 工料机编码 | 工料机名称 | 规格、型号等特殊要求 | 单位 | 数量 | 单价 | 合价
343 | 34110080 | 水 |  | m3 | 370.55 | 3.28 | 1215.41
344 | 34130010 | 标志牌 | 塑料扁形 | 个 | 14.939 | 0.88 | 13.15
345 | 35010020 | 组合钢模板 |  | kg | 8.384 | 5.75 | 48.21
346 | 35010140 | 胶合板模板 | 18厚、一级、酚醛 | m2 | 56.754 | 41.72 | 2367.76
347 | 35020060 | 蝴蝶扣 |  | 个 | 9.947 | 5.31 | 52.82
348 | 35020160 | 钢模板连接件 |  | kg | 17.122 | 5.75 | 98.45
349 | 35030001 | 底座 |  | 个 | 0.033 | 3.1 | 0.1
350 | 35030070 | 钢管 | Φ48×3.5 | t.月 | 1.349 | 79.65 | 107.43
351 | 35030090 | 钢管使用费 |  | t.月 | 77.537 | 79.65 | 6175.82
352 | 35030190 | 扣件 |  | 个 | 0.655 | 10.62 | 6.96
353 | 35030200 | 扣件 |  | 个.月 | 159.168 | 0.44 | 70.03
354 | 35030210 | 扣件、底座使用费 |  | 个.月 | 12017.008 | 0.44 | 5287.48
355 | 35030310 | 木脚手板 | 500 | m3 | 0.014 | 2120 | 29.94
356 | 35030320 | 竹脚手板 |  | m2 | 298.113 | 4.09 | 1219.28
357 | 35050070 | 密目安全网（阻燃） | 1.5×6 | m2 | 1489.567 | 4.45 | 6628.57
358 | 400501900077 | 乌烟 |  | kg | 30.738 | 1.5 | 46.11
359 | 402500300023 | 麻刀 |  | kg | 13.408 | 1.7 | 22.79
360 | 420100100239 | 竹钉 | 长80mm | 个 | 1073.99 | 0.352 | 378.04
361 | 49010030 | 其他材料费 |  | % | 2786.804 | 1 | 2786.8
362 | 49010040 | 其他材料费 |  | 元 | 367.218 | 1 | 367.22
363 | 49010040 | 其他材料费 |  | 元 | 90.705 | 1 | 90.7
364 | 49010040 | 其他材料费 |  | 元 | 4677.106 | 1 | 4677.11
365 | 49011001 | 拆除夹层木架 |  | 元 | 8 | 37 | 296
366 | 49011001 | 房间杂物清理 |  | 元 | 1 | 200 | 200
367 | 49011001 | 粘贴式线卡 |  | 元 | 584 | 0.1 | 58.4
368 | 49011001 | 沟壑垃圾清理 |  | 元 | 25 | 14 | 350
369 | 49011001 | 菜园入口木条门 |  | 元 | 1.767 | 200 | 353.4
370 | 49011001 |  |  | 元 | 78.5 | 200 | 15700
371 | 49011001 | 铝合金仿竹篱笆 |  | 元 | 5.811 | 250 | 1452.75
372 | 49011001 | 成品鱼型鸱尾 |  | 元 | 2 | 850 | 1700
373 | 49011001 | 本地青瓦 |  | m2 | 4.783 | 610 | 2917.63
374 | 49011001 | 50厚原木色微晶石纤维木纹板 |  | 元 | 4.2 | 350 | 1470
375 | 49011001 | 跳舞椅 |  | 个 | 2 | 2100 | 4200
376 | 49011001 | 藤编坐垫 |  | 个 | 9 | 360 | 3240
人工、材料设备、机械汇总表
工程名称：三溪乡文化街区环境整治项目 | [5 empty] | 第11页 共14页
序号 | 工料机编码 | 工料机名称 | 规格、型号等特殊要求 | 单位 | 数量 | 单价 | 合价
377 | 49011001 | 水表遮挡箱 |  | 个 | 2 | 1700 | 3400
378 | 49011001 | 木桩休闲座椅 |  | 个 | 11 | 2800 | 30800
379 | 49011001 | 空调外机遮挡箱 |  | 个 | 1 | 2600 | 2600
380 | 49011001 | 拆除原有长条石椅 |  | 个 | 1 | 358 | 358
381 | 49011001 | 剧场祠堂导视牌 |  | 个 | 1 | 3900 | 3900
382 | 49011001 | 停车场公园导视牌 |  | 个 | 1 | 3900 | 3900
383 | 49011001 | 福建山樱花 |  | 株 | 3 | 550 | 1650
384 | 49011001 | 红枫树 |  | 株 | 1 | 600 | 600
385 | 49011001 | 钢结构楼梯 |  | 项 | 1 | 30900 | 30900
386 | 49011001 | 置物架 |  | 项 | 1 | 850 | 850
387 | 49011001 | 铁皮柜 |  | 项 | 1 | 7200 | 7200
388 | 49011001 | 千斤顶 |  | 项 | 1 | 3500 | 3500
389 | 49011001 | 成品双轮不锈钢推拉门 |  | 项 | 1 | 7500 | 7500
390 | 49011001 | 庭院灯（5个） |  | 个 | 5 | 1600 | 8000
391 | 49011001 | 成品玻璃树池围椅 |  | 项 | 1 | 6200 | 6200
392 | 49011001 |  |  | 元 | 1 | 36000 | 36000
393 | 49011001 | 不锈钢扶手（10个） |  | 个 | 10 | 170 | 1700
394 | 49011001 |  |  | 元 | 4 | 150 | 600
395 | 49011002 | 尼龙扎带 |  | 元 | 584 | 0.1 | 58.4
396 | 49011023 | 拆除原有庭院灯 |  | 元 | 5 | 37 | 185
397 | 49011023 | 打磨原有水泥砂浆地面 |  | 元 | 21.75 | 10 | 217.5
398 | 49011023 | 帆布条 |  | 元 | 8 | 61 | 488
399 | 49019262 | 水泥实心砖 | 240×115×53 | 块 | 8238.938 | 0.354 | 2916.58
400 | 49019263 | 满天星 |  | 株 | 612 | 2.4 | 1468.8
401 | 49019263 | 牡丹 |  | 株 | 252 | 2.2 | 554.4
402 | 49019263 | 三角梅 |  | 株 | 126 | 3.2 | 403.2
403 | 49019263 | 紫罗兰 |  | 株 | 882 | 2.1 | 1852.2
404 | 49019263 | 满天星 |  | 株 | 810 | 3.2 | 2592
405 | 49019263 | 牡丹 |  | 株 | 932.5 | 3.2 | 2984
406 | 49019263 | 紫罗兰 |  | 株 | 1987.2 | 2.7 | 5365.44
407 | 570700900055 | 乌烟麻刀石灰浆 |  | m3 | 1.025 | 733.31 | 751.34
408 | 570700900075 | 麻刀石灰浆 |  | m3 | 0.058 | 687.834 | 39.89
409 | 80010001 | 水泥砂浆 | 1:1(32.5) | m3 | 0.094 | 374.297 | 35.03
410 | 80010020 | 水泥砂浆 | 1:2(32.5) | m3 | 0.141 | 350.44 | 49.5
411 | 80010040 | 水泥砂浆 | 1:3(32.5) | m3 | 4.62 | 314.529 | 1452.97
412 | 80010220 | 砌筑水泥砂浆 | M10(42.5) | m3 | 4.651 | 272.806 | 1268.83
413 | 80010340 | 干硬性水泥砂浆 | 1:3 | m3 | 29.93 | 482.19 | 14431.76
人工、材料设备、机械汇总表
工程名称：三溪乡文化街区环境整治项目 | [5 empty] | 第12页 共14页
序号 | 工料机编码 | 工料机名称 | 规格、型号等特殊要求 | 单位 | 数量 | 单价 | 合价
414 | 80010350 | 现拌砌筑砂浆 | M5(42.5) 砂子4.75mm 稠度50~70mm | m3 | 0.046 | 157.363 | 7.27
415 | 80010350 | 现拌砌筑砂浆 | M5(42.5) 砂子4.75mm 稠度50~70mm | m3 |  | 155.323
416 | 80010490 | 现拌抹灰砂浆 | 1:2.5 M40(42.5) 砂子4.75mm 稠度50~70mm | m3 | 0.401 | 266.257 | 106.71
417 | 80010500 | 现拌抹灰砂浆 | 1:3 M30(42.5) 砂子4.75mm 稠度50~70mm | m3 | 16.13 | 237.907 | 3837.54
418 | 80030040 | 石灰砂浆 | 1:3 | m3 | 0.018 | 398.173 | 7.22
419 | 80050100 | 混合砂浆 | 1:1:6 | m3 | 0.186 | 357.193 | 66.46
420 | 80050150 | 现拌混合砂浆 | M5(42.5) | m3 | 3.562 | 142.791 | 508.67
421 | 80050160 | 现拌混合砂浆 | M7.5(42.5) | m3 | 5.343 | 149.153 | 796.98
422 | 80090050 | 环氧砂浆 | 1:0.07:2:4 | m3 | 0.016 | 7981.073 | 128.58
423 | 80110001 | 107胶素水泥浆 |  | m3 | 1.132 | 548.164 | 620.68
424 | 80110110 | 素水泥浆 |  | m3 | 0.218 | 526.684 | 114.7
425 | 80150080 | 冷底子油 | 30:70 | kg | 187.441 | 5.59 | 1047.79
426 | 80150240 | 石油沥青玛蹄脂 |  | m3 | 0.023 | 3968.04 | 93.19
427 | 80210350 | 现拌普通混凝土 | C20(42.5) 碎石31.5mm 塌落度10-30mm | m3 | 0.035 | 198.256 | 6.84
428 | 80210360 | 现拌普通混凝土 | C30(42.5) 碎石31.5mm 塌落度10-30mm | m3 | 14.381 | 216.554 | 3114.16
429 | 80210525 | 普通混凝土 | C20(32.5) 碎石16mm 塌落度30-50mm | m3 | 0.1 | 273.427 | 27.39
430 | 80213170 | 现拌普通混凝土 | C20(42.5) 碎石25mm 塌落度10-30mm | m3 | 19.384 | 200.057 | 3877.89
431 | 80213170 | 现拌普通混凝土 | C20(42.5) 碎石25mm 塌落度10-30mm | m3 | 2.304 | 201.357 | 463.91
432 | 80213175 | 现拌普通混凝土 | C25(42.5) 碎石25mm 塌落度10-30mm | m3 | 73.474 | 210.712 | 15481.94
433 | 80213530 | 预拌非泵送普通混凝土 | C25(42.5) 碎石25mm 塌落度120-160mm | m3 | 150.044 | 337.7 | 50669.93
三 |  | 设备
1 | 55090001 | 配电箱 | ZAL2 | 台 | 1 | 1526 | 1526
2 | 55090001 | 配电箱ZAL |  | 台 | 1 | 3500 | 3500
3 | 55090001 | 配电箱AL1 |  | 台 | 1 | 2500 | 2500
4 | 55090001 | 配电箱AL2 |  | 台 | 1 | 2500 | 2500
四 |  | 施工机具
1 | 622300100675 | 施工机具使用费 |  | 元 | 21.265 | 1 | 21.26
2 | 98050050 | 真有效值万用表 | 工业用 | 台班 | 0.01 | 6.03 | 0.06
3 | 98110100 | 高压绝缘电阻测试仪 |  | 台班 | 0.349 | 39.84 | 13.89
4 | 98170020 | 对讲机 |  | 台班 | 0.05 | 5.51 | 0.28
5 | 99010020 | 履带式单斗挖掘机 | 液压 斗容量1m3 | 台班 | 0.5 | 1494.621 | 747.31
6 | 99010030 | 履带式单斗挖掘机 | 液压 斗容量1.25m3 | 台班 | 0.486 | 1525.191 | 741.41
人工、材料设备、机械汇总表
工程名称：三溪乡文化街区环境整治项目 | [5 empty] | 第13页 共14页
序号 | 工料机编码 | 工料机名称 | 规格、型号等特殊要求 | 单位 | 数量 | 单价 | 合价
7 | 99010030 | 履带式单斗挖掘机 | 液压 斗容量1.25m3 | 台班 | 0.096 | 1465.183 | 140.73
8 | 99010130 | 轮胎式单斗挖掘机 | 液压 斗容量0.6m3 | 台班 | 0.059 | 797.834 | 46.75
9 | 99010140 | 履带式液压挖掘机(带液压锤) | HM960 | 台班 | 15.662 | 1711.2 | 26801.14
10 | 99050010 | 电动滚筒式混凝土搅拌机 | 出料容量400L | 台班 | 7.322 | 258.366 | 1891.73
11 | 99050070 | 双锥反转出料混凝土搅拌机 | 出料容量200L | 台班 | 0.647 | 330.098 | 213.62
12 | 99050090 | 双锥反转出料混凝土搅拌机 | 出料容量500L | 台班 | 0.584 | 374.366 | 218.66
13 | 99050210 | 灰浆搅拌机 | 拌筒容量200L | 台班 | 9.636 | 166.768 | 1606.98
14 | 99050660 | 混凝土磨光机 |  | 台班 | 5.478 | 17.605 | 96.44
15 | 99050670 | 混凝土振动梁 |  | 台班 | 5.478 | 23.236 | 127.28
16 | 99050740 | 平板式混凝土振捣器 |  | 台班 | 0.044 | 8.97 | 0.39
17 | 99070030 | 履带式推土机 | 功率75kW | 台班 | 0.175 | 933.847 | 163.77
18 | 99070030 | 履带式推土机 | 功率75kW | 台班 | 0.134 | 900.512 | 121.09
19 | 99070270 | 轮胎式装载机 | 斗容量1.0m3 | 台班 | 0.175 | 998.544 | 175.12
20 | 99070280 | 轮胎式装载机 | 斗容量1.5m3 | 台班 | 0.883 | 1136.77 | 1003.8
21 | 99070280 | 轮胎式装载机 | 斗容量1.5m3 | 台班 | 0.626 | 1081.31 | 676.56
22 | 99070510 | 载货汽车 | 装载质量4t | 台班 | 0.271 | 559.823 | 151.57
23 | 99070520 | 载货汽车 | 装载质量5t | 台班 | 0.008 | 547.338 | 4.43
24 | 99070520 | 载货汽车 | 装载质量5t | 台班 | 0.167 | 580.172 | 97.04
25 | 99070530 | 载货汽车 | 装载质量6t | 台班 | 5.288 | 600.836 | 3177.44
26 | 99070530 | 载货汽车 | 装载质量6t | 台班 | 0.159 | 601.501 | 95.45
27 | 99070540 | 载货汽车 | 装载质量8t | 台班 | 0.242 | 662.135 | 160.33
28 | 99070610 | 自卸汽车 | 装载质量4t | 台班 | 0.711 | 651.769 | 463.42
29 | 99070670 | 自卸汽车 | 装载质量15t | 台班 | 10.098 | 1014.529 | 10245.13
30 | 99070670 | 自卸汽车 | 装载质量15t | 台班 | 3.304 | 983.301 | 3248.98
31 | 99070750 | 平板拖车组 | 装载质量40t | 台班 | 0.5 | 1597.964 | 798.98
32 | 99070990 | 轨道平车 | 装载质量10t | 台班 | 0.045 | 80.367 | 3.62
33 | 99090300 | 汽车式起重机 | 提升质量5t | 台班 | 3.346 | 522.963 | 1749.91
34 | 99090310 | 汽车式起重机 | 提升质量8t | 台班 | 0.008 | 846.79 | 6.86
35 | 99090310 | 汽车式起重机 | 提升质量8t | 台班 | 2.167 | 875.788 | 1898.06
36 | 99090560 | 门式起重机 | 提升质量10t | 台班 | 0.037 | 510.334 | 18.74
37 | 99090570 | 门式起重机 | 提升质量20t | 台班 | 0.014 | 681.529 | 9.49
38 | 99130280 | 电动夯实机 | 夯击能力20～62N.m | 台班 | 8.476 | 27.16 | 230.21
39 | 99130610 | 混凝土路面锯缝机 | 不含刀片 | 台班 | 0.047 | 22.675 | 1.06
40 | 99130650 | 自行式热熔划线车 |  | 台班 | 0.271 | 216.49 | 58.61
41 | 99130660 | 热熔釜熔解车 |  | 台班 | 0.271 | 462.25 | 125.15
42 | 99130670 | 手推式热熔底漆车 |  | 台班 | 0.271 | 265.64 | 71.92
43 | 99170020 | 钢筋切断机 | 直径40mm | 台班 | 0.349 | 38.824 | 13.53
44 | 99170040 | 钢筋弯曲机 | 直径40mm | 台班 | 0.592 | 23.829 | 14.12
人工、材料设备、机械汇总表
工程名称：三溪乡文化街区环境整治项目 | [5 empty] | 第14页 共14页
序号 | 工料机编码 | 工料机名称 | 规格、型号等特殊要求 | 单位 | 数量 | 单价 | 合价
45 | 99190180 | 端部铣床 |  | 台班 | 0.011 | 138.46 | 1.58
46 | 99190300 | 摇臂钻床 | Z3050×16/1 | 台班 | 0.004 | 134.38 | 0.6
47 | 99190310 | 数控平板钻床 | CDMP2012 | 台班 | 0.004 | 306.09 | 1.37
48 | 99190320 | 数控转角带锯床 | SAW1260 | 台班 | 0.004 | 235.6 | 1.05
49 | 99190420 | 剪板机 | 厚度×宽度 40×3100mm | 台班 | 0.007 | 722.053 | 5.38
50 | 99190470 | 钢材电动煨弯机 | 弯曲直径500～1800mm | 台班 | 0.403 | 76.558 | 30.87
51 | 99190770 | 刨边机 | 加工长度12000mm | 台班 | 0.016 | 674.596 | 11.11
52 | 99190800 | 管子切断机 | Φ150 | 台班 | 9.437 | 31.356 | 295.91
53 | 99190860 | 管子切断套丝机 | Φ159 | 台班 | 0.016 | 20.039 | 0.32
54 | 99191430 | H型钢组立机 | HZJ-2500 | 台班 | 0.015 | 362.97 | 5.41
55 | 99191440 | 液压矫正机 | YJZ-60B | 台班 | 0.015 | 376.84 | 5.61
56 | 99191810 | 后切式石料加工机 |  | 台班 | 0.004 | 15.36 | 0.06
57 | 99191820 | 石料切割机 |  | 台班 | 19.756 | 17 | 335.85
58 | 99210001 | 木工圆锯机 | 直径500mm | 台班 | 0.922 | 23.964 | 22.09
59 | 99210060 | 木工单面压刨床 | 刨削宽度 600mm | 台班 | 0.012 | 30.071 | 0.37
60 | 99230001 | 半自动切割机 | 厚度100mm | 台班 | 0.015 | 79.778 | 1.18
61 | 99230050 | 砂轮切割机 | Φ400 | 台班 | 0.002 | 5.46 | 0.01
62 | 99230110 | 电动打磨机 |  | 台班 | 5.535 | 12.67 | 70.13
63 | 99230140 | 数控切割机 | CNC/GDZ-400 | 台班 | 0.025 | 219.68 | 5.56
64 | 99250001 | 交流弧焊机 | 容量21kVA | 台班 | 0.616 | 54.398 | 33.48
65 | 99250010 | 交流弧焊机 | 容量30kVA | 台班 | 1.743 | 89.46 | 155.88
66 | 99250020 | 交流弧焊机 | 容量32kVA | 台班 | 0.562 | 79.463 | 44.64
67 | 99250110 | 直流弧焊机 | 容量 32kV·A | 台班 | 1.413 | 83.653 | 118.21
68 | 99250150 | 对焊机 | 容量75kVA | 台班 | 0.314 | 102.38 | 32.11
69 | 99250210 | 氩弧焊机 | 电流500A | 台班 | 5.111 | 87.452 | 446.93
70 | 99250240 | 二氧化碳气体保护焊机 | 电流500A | 台班 | 0.051 | 119.267 | 6.13
71 | 99250510 | 埋弧气刨机 | ZX5-1000 | 台班 | 0.03 | 111.18 | 3.31
72 | 99250530 | 双悬臂式焊接机 | SXBH20 | 台班 | 0.051 | 279.03 | 14.34
73 | 99250560 | 电焊机 |  | 台班 | 0.009 | 60.84 | 0.58
74 | 99270140 | 焊剂烘干机 | YJJ-A-300 | 台班 | 0.015 | 38.97 | 0.58
75 | 99310030 | 洒水车 | 罐容量4000L | 台班 | 0.662 | 632.744 | 418.86
76 | 99430220 | 电动空气压缩机 | 排气量10m3/min | 台班 | 0.017 | 341.133 | 5.85
77 | 99440010 | 电动单级离心清水泵 | 出口直径Φ100 | 台班 | 0.002 | 31.424 | 0.06
78 | 99440460 | 试压泵 | 压力3MPa | 台班 | 0.006 | 16.431 | 0.11
79 | 99450351 | 工业吸尘器 | 功率5.5kW | 台班 | 0.058 | 45.5 | 2.65
80 | 99450550 | 其他机械费 |  | 元 | 355.704 | 1 | 355.7
81 | 99450770 | 恒温箱 |  | 台班 | 0.015 | 59.56 | 0.89